## All
施設No. | ID | 施設名称 | 建物名称 | 築年数 | フロア | 場所 | 記号 | 器具種別 | ランプ種別 | ランプ仕様 | W数 | 灯数 | 台数 | 備考 | 製品型番例 | 改修方法 | 7918
A01 | 1 | 図書館・文書館 | 文書館 | 32 | B1 | ハロンボンベ場 | ウ2 | 笠付パイプ吊灯 | 蛍光灯 | FLR40 | 40 | 2 | 2 |  | FA42264 | ランプ交換
A01 | 2 | 図書館・文書館 | 文書館 | 32 | B1 | 中央監視室 | ス1 | 埋込灯（ルーバー付） | 蛍光灯 | FLR40 | 40 | 3 | 8 |  | FA43630 | 器具交換又はランプ交換
A01 | 3 | 図書館・文書館 | 文書館 | 32 | B1 | 廊下 | ケ2 | 埋込灯 | 蛍光灯 | FLR40 | 40 | 1 | 5 |  | N/A | ランプ交換
A01 | 4 | 図書館・文書館 | 文書館 | 32 | B1 | EV | コ | 埋込灯（バッフル付き） | 蛍光灯 | FLR40 | 40 | 1 | 1 |  | NF41775 | ランプ交換
A01 | 5 | 図書館・文書館 | 文書館 | 32 | B1 | EV機械室 | ウ1 | 笠付パイプ吊灯 | 蛍光灯 | FLR40 | 40 | 1 | 1 |  | FA41264 | ランプ交換
A01 | 8 | 図書館・文書館 | 文書館 | 32 | B1 | ポンプ室 | ウ1L | 笠付パイプ吊灯（非常用白熱灯付） | 蛍光灯 | FLR40 | 40 | 1 | 1 |  | FA41264 | ランプ交換
A01 | 9 | 図書館・文書館 | 文書館 | 32 | B1 | ポンプ室 | エ | 片反射笠付直付灯 | 蛍光灯 | FLR40 | 40 | 1 | 2 |  | FA41264 | ランプ交換
A01 | 10 | 図書館・文書館 | 文書館 | 32 | B1 | 受水槽室 | ウ1 | 笠付パイプ吊灯 | 蛍光灯 | FLR40 | 40 | 1 | 4 |  | FA41264 | ランプ交換
A01 | 11 | 図書館・文書館 | 文書館 | 32 | B1 | 受水槽室 | エ | 片反射笠付直付灯 | 蛍光灯 | FLR40 | 40 | 1 | 4 |  | FA41264 | ランプ交換
A01 | 12 | 図書館・文書館 | 文書館 | 32 | B1 | 電気室 | イ1 | 笠付直付灯 | 蛍光灯 | FLR40 | 40 | 1 | 6 |  | FA41264 | ランプ交換
A01 | 13 | 図書館・文書館 | 文書館 | 32 | B1 | 電気室 | イ1L | 笠付直付灯（非常用白熱灯付） | 蛍光灯 | FLR40 | 40 | 1 | 2 |  | FA41264 | ランプ交換
A01 | 14 | 図書館・文書館 | 文書館 | 32 | B1 | 電気室 | イ2 | 笠付直付灯 | 蛍光灯 | FLR40 | 40 | 2 | 4 |  | FA42264 | ランプ交換
A01 | 15 | 図書館・文書館 | 文書館 | 32 | B1 | 電気室 | イ2K | 笠付直付灯（非常用白熱灯付） | 蛍光灯 | FLR40 | 40 | 2 | 6 |  | FA42264 | ランプ交換
A01 | 16 | 図書館・文書館 | 文書館 | 32 | B1 | 機械室 | イ1 | 笠付直付灯 | 蛍光灯 | FLR40 | 40 | 1 | 13 |  | FA41264 | ランプ交換
A01 | 17 | 図書館・文書館 | 文書館 | 32 | B1 | 機械室 | イ1L | 笠付直付灯（非常用白熱灯付） | 蛍光灯 | FLR40 | 40 | 1 | 4 |  | FA41264 | ランプ交換
A01 | 18 | 図書館・文書館 | 文書館 | 32 | B1 | 機械室 | イ2 | 笠付直付灯 | 蛍光灯 | FLR40 | 40 | 2 | 7 |  | FA42264 | ランプ交換
A01 | 19 | 図書館・文書館 | 文書館 | 32 | B1 | 機械室 | イ2K | 笠付直付灯（非常用白熱灯付） | 蛍光灯 | FLR40 | 40 | 2 | 4 |  | FA42264 | ランプ交換
A01 | 20 | 図書館・文書館 | 文書館 | 32 | B1 | 発電機室 | イ2 | 笠付直付灯 | 蛍光灯 | FLR40 | 40 | 2 | 2 |  | FA42264 | ランプ交換
A01 | 21 | 図書館・文書館 | 文書館 | 32 | B1 | 発電機室 | イ2K | 笠付直付灯（非常用白熱灯付） | 蛍光灯 | FLR40 | 40 | 2 | 2 |  | FA42264 | ランプ交換
A01 | 22 | 図書館・文書館 | 文書館 | 32 | B1 | 発電機室 | エ | 片反射笠付直付灯 | 蛍光灯 | FLR40 | 40 | 4 | 4 |  | FA41264 | ランプ交換
A01 | 23 | 図書館・文書館 | 文書館 | 32 | B1 | バッテリー室 | イ1 | 笠付直付灯 | 蛍光灯 | FLR40 | 40 | 1 | 4 |  | FA41264 | ランプ交換
A01 | 24 | 図書館・文書館 | 文書館 | 32 | B1 | 外壁 | ネ | ウォールライト | 蛍光灯 | FL20 | 20 | 1 | 2 |  | HW725T | 器具交換
A01 | 25 | 図書館・文書館 | 図書館 | 32 | 1 | 閲覧室・児童資料室 | ア1 | 直付灯 | 蛍光灯 | FHF32 | 32 | 2 | 256 | 高所設置・高演色 | FSA41030F PH | 器具交換又はランプ交換
A01 | 26 | 図書館・文書館 | 図書館 | 32 | 1 | 閲覧室・児童資料室 | ア2 | 直付灯 | 蛍光灯 | FHF32 | 32 | 1 | 212 | 高所設置・高演色 | FSA42019J PH | 器具交換又はランプ交換
A01 | 27 | 図書館・文書館 | 図書館 | 32 | 1 | 閲覧室・児童資料室 | ア2K | 直付灯（非常用白熱灯付） | 蛍光灯 | FHF32 | 32 | 2 | 32 | 高所設置・高演色 | FSBH42219F PH | 器具交換又はランプ交換
A01 | 28 | 図書館・文書館 | 図書館 | 32 | 1 | 閲覧室・児童資料室 | ク | 埋込灯（システム天井用） | 蛍光灯 | FHF32 | 32 | 2 | 354 | 高所設置・高演色 | NS42242L | 器具交換又はランプ交換
A01 | 29 | 図書館・文書館 | 図書館 | 32 | 1 | 閲覧室・児童資料室 | ミ | 投光器 | HID | MQD250 | 250 | 1 | 6 | 高所設置 | YA52692 | 器具交換
A01 | 30 | 図書館・文書館 | 図書館 | 32 | 1 | 児童トイレ | ソ1 | 埋込灯（ルーバー付） | 蛍光灯 | FPL27 | 27 | 2 | 1 |  | NF22612 | 器具交換
A01 | 31 | 図書館・文書館 | 図書館 | 32 | 1 | ベビー室 | ソ2 | 埋込灯（ルーバー付） | 蛍光灯 | FPL36 | 36 | 3 | 1 |  | NF33712 | 器具交換
A01 | 32 | 図書館・文書館 | 図書館 | 32 | 1 | ロッカー室 | ノ2 | ダウンライト | 蛍光灯 | FDL27 | 27 | 1 | 2 |  | NF21605 | 器具交換
A01 | 33 | 図書館・文書館 | 図書館 | 32 | 1 | 倉庫 | エ | 片反射笠付直付灯 | 蛍光灯 | FLR40 | 40 | 1 | 1 |  | FA41264 | ランプ交換
A01 | 34 | 図書館・文書館 | 図書館 | 32 | 1 | PS | コ | 埋込灯（バッフル付き） | 蛍光灯 | FLR40 | 40 | 1 | 1 |  | NF41775 | ランプ交換
A01 | 35 | 図書館・文書館 | 図書館 | 32 | 1 | 閲覧室入口付近 | ノ1 | ダウンライト | 蛍光灯 | FDL13 | 13 | 1 | 3 |  | NF11604KT | 器具交換
A01 | 36 | 図書館・文書館 | 図書館 | 32 | 1 | 閲覧室入口付近 | ノ2 | ダウンライト | 蛍光灯 | FDL27 | 27 | 1 | 1 |  | NF21605 | 器具交換
A01 | 37 | 図書館・文書館 | 図書館 | 32 | 1 | 閲覧室入口付近 | ソ1 | 埋込灯（ルーバー付） | 蛍光灯 | FPL27 | 27 | 2 | 1 |  | NF22612 | 器具交換
A01 | 38 | 図書館・文書館 | 図書館 | 32 | 1 | 閲覧室入口付近 | ソ2 | 埋込灯（ルーバー付） | 蛍光灯 | FPL36 | 36 | 3 | 1 |  | NF33712 | 器具交換
A01 | 39 | 図書館・文書館 | 共用部 | 32 | 1 | 来訪者入口・ラウンジ | ホ1 | ダウンライト | HID | MF70 | 70 | 1 | 22 | 高所設置 | NC70238K | 器具交換
A01 | 40 | 図書館・文書館 | 共用部 | 32 | 1 | 来訪者入口・ラウンジ | ホ1K | ダウンライト | HID | MF70 | 70 | 1 | 5 | 高所設置 | NC70238K | 器具交換
A01 | 41 | 図書館・文書館 | 共用部 | 32 | 1 | 来訪者入口・ラウンジ | ノ2 | ダウンライト | 蛍光灯 | FDL27 | 27 | 1 | 8 |  | NF21605 | 器具交換
A01 | 42 | 図書館・文書館 | 共用部 | 32 | 1 | 来訪者入口・ラウンジ | ソ1 | 埋込灯（ルーバー付） | 蛍光灯 | FPL27 | 27 | 2 | 6 |  | NF22612 | 器具交換
A01 | 43 | 図書館・文書館 | 共用部 | 32 | 1 | 来訪者入口・ラウンジ | ソ1K | 埋込灯（ルーバー付・非常用白熱灯付） | 蛍光灯 | FPL27 | 27 | 2 | 2 |  | NF22612 | 器具交換
A01 | 44 | 図書館・文書館 | 共用部 | 32 | 1 | エントランスホール | リ | ブラケット灯 | HID | HQI | 150+70 | 1 | 5 | 高所設置 | B9276 | 器具交換
A01 | 45 | 図書館・文書館 | 共用部 | 32 | 1 | エントランスホール | ノ2 | ダウンライト | 蛍光灯 | FDL27 | 27 | 1 | 4 |  | NF21605 | 器具交換
A01 | 46 | 図書館・文書館 | 共用部 | 32 | 1 | 自販機置場 | ノ2 | ダウンライト | 蛍光灯 | FDL27 | 27 | 1 | 2 |  | NF21605 | 器具交換
A01 | 47 | 図書館・文書館 | 共用部 | 32 | 1 | 自販機置場 | ノ2K | ダウンライト（非常用白熱灯付） | 蛍光灯 | FDL27 | 27 | 1 | 2 |  | NDF21658K | 器具交換
A01 | 48 | 図書館・文書館 | 共用部 | 32 | 1 | ロッカー室 | ノ2 | ダウンライト | 蛍光灯 | FDL27 | 27 | 1 | 2 |  | NF21605 | 器具交換
A01 | 49 | 図書館・文書館 | 共用部 | 32 | 1 | EV機械室 | ウ1 | 笠付パイプ吊灯 | 蛍光灯 | FLR40 | 40 | 1 | 1 |  | FA41264 | ランプ交換
A01 | 50 | 図書館・文書館 | 共用部 | 32 | 1 | EV機械室 | エ | 片反射笠付直付灯 | 蛍光灯 | FLR40 | 40 | 1 | 2 |  | FA41264 | ランプ交換
A01 | 51 | 図書館・文書館 | 共用部 | 32 | 1 | 利用者用EV | コ | 埋込灯（バッフル付き） | 蛍光灯 | FLR40 | 40 | 1 | 1 |  | NF41775 | ランプ交換
A01 | 52 | 図書館・文書館 | 共用部 | 32 | 1 | 利用者用EV | ノ2 | ダウンライト | 蛍光灯 | FDL27 | 27 | 1 | 8 |  | NF21605 | 器具交換
A01 | 53 | 図書館・文書館 | 共用部 | 32 | 1 | 利用者用EV | ノ2K | ダウンライト（非常用白熱灯付） | 蛍光灯 | FDL27 | 27 | 1 | 2 |  | NDF21658K | 器具交換
A01 | 54 | 図書館・文書館 | 共用部 | 32 | 1 | 男子身障者用トイレ | ソ1 | 埋込灯（ルーバー付） | 蛍光灯 | FPL27 | 27 | 2 | 1 | 人感センサ連動 | NF22612 | 器具交換
A01 | 55 | 図書館・文書館 | 共用部 | 32 | 1 | 男子トイレ | ノ1 | ダウンライト | 蛍光灯 | FDL13 | 13 | 1 | 7 | 人感センサ連動 | NF11604KT | 器具交換
A01 | 56 | 図書館・文書館 | 共用部 | 32 | 1 | 男子トイレ | ノ2 | ダウンライト | 蛍光灯 | FDL27 | 27 | 1 | 7 | 人感センサ連動 | NF21605 | 器具交換
A01 | 57 | 図書館・文書館 | 共用部 | 32 | 1 | 男子トイレ | ア3 | 直付灯 | 蛍光灯 | FLR40 | 40 | 1 | 3 | 人感センサ連動 | FA41064 | ランプ交換
A01 | 58 | 図書館・文書館 | 共用部 | 32 | 1 | 男子トイレ | ノ2K | ダウンライト（非常用白熱灯付） | 蛍光灯 | FDL27 | 27 | 1 | 1 | 人感センサ連動 | NDF21658K | 器具交換
A01 | 59 | 図書館・文書館 | 共用部 | 32 | 1 | 女子身障者トイレ | ソ1 | 埋込灯（ルーバー付） | 蛍光灯 | FPL27 | 27 | 2 | 1 | 人感センサ連動 | NF22612 | 器具交換
A01 | 60 | 図書館・文書館 | 共用部 | 32 | 1 | 女子トイレ | ノ1 | ダウンライト | 蛍光灯 | FDL13 | 13 | 1 | 7 | 人感センサ連動 | NF11604KT | 器具交換
A01 | 61 | 図書館・文書館 | 共用部 | 32 | 1 | 女子トイレ | ノ2 | ダウンライト | 蛍光灯 | FDL27 | 27 | 1 | 8 | 人感センサ連動 | NF21605 | 器具交換
A01 | 62 | 図書館・文書館 | 共用部 | 32 | 1 | 女子トイレ | ア3 | 直付灯 | 蛍光灯 | FLR40 | 40 | 1 | 3 | 人感センサ連動 | FA41064 | ランプ交換
A01 | 63 | 図書館・文書館 | 共用部 | 32 | 1 | 女子トイレ | ノ2K | ダウンライト（非常用白熱灯付） | 蛍光灯 | FDL27 | 27 | 1 | 1 | 人感センサ連動 | NDF21658K | 器具交換
A01 | 64 | 図書館・文書館 | 文書館 | 32 | 1 | 廊下 | ソ1 | 埋込灯（ルーバー付） | 蛍光灯 | FPL27 | 27 | 2 | 7 |  | NF22612 | 器具交換
A01 | 65 | 図書館・文書館 | 文書館 | 32 | 1 | 廊下 | ソ1K | 埋込灯（ルーバー付・非常用白熱灯付） | 蛍光灯 | FPL27 | 27 | 2 | 10 |  | NF22612 | 器具交換
A01 | 66 | 図書館・文書館 | 文書館 | 32 | 1 | 整理作業室 | ケ3 | 埋込灯 | 蛍光灯 | FLR40 | 40 | 2 | 8 |  | N/A | ランプ交換
A01 | 67 | 図書館・文書館 | 文書館 | 32 | 1 | 整理作業室 | ケ3K | 埋込灯（非常用白熱灯付） | 蛍光灯 | FLR40 | 40 | 2 | 4 |  | N/A | ランプ交換
A01 | 68 | 図書館・文書館 | 文書館 | 32 | 1 | 車庫 | オ2 | V型直付灯 | 蛍光灯 | FLR40 | 40 | 2 | 3 |  | FA42044 | ランプ交換
A01 | 69 | 図書館・文書館 | 文書館 | 32 | 1 | 車庫 | モ | コーナーライト | 蛍光灯 | FLR40 | 40 | 2 | 4 |  | NF42512 | ランプ交換
A01 | 70 | 図書館・文書館 | 文書館 | 32 | 1 | 和室 | キ | 直付灯 | 蛍光灯 | FL20 | 20 | 5 | 2 |  | HN2510T | 器具交換又はランプ交換
A01 | 71 | 図書館・文書館 | 文書館 | 32 | 1 | スタッフラウンジ | ケ3 | 埋込灯 | 蛍光灯 | FLR40 | 40 | 2 | 3 |  | N/A | ランプ交換
A01 | 72 | 図書館・文書館 | 文書館 | 32 | 1 | スタッフラウンジ | ケ3K | 埋込灯（非常用白熱灯付） | 蛍光灯 | FLR40 | 40 | 2 | 1 |  | N/A | ランプ交換
A01 | 73 | 図書館・文書館 | 文書館 | 32 | 1 | 湯沸室 | ケ1 | 埋込灯 | 蛍光灯 | FL20 | 20 | 2 | 1 |  | N/A | ランプ交換
A01 | 74 | 図書館・文書館 | 文書館 | 32 | 1 | 湯沸室 | ニ | 流し元灯 | 蛍光灯 | FL20 | 20 | 1 | 1 |  | HW2120WT | 器具交換
A01 | 75 | 図書館・文書館 | 文書館 | 32 | 1 | 入口 | ノ2 | ダウンライト | 蛍光灯 | FDL27 | 27 | 1 | 1 |  | NF21605 | 器具交換
A01 | 76 | 図書館・文書館 | 文書館 | 32 | 1 | 守衛室 | ケ3 | 埋込灯 | 蛍光灯 | FLR40 | 40 | 2 | 1 |  | N/A | 器具交換
A01 | 77 | 図書館・文書館 | 文書館 | 32 | 1 | 守衛室 | ケ3K | 埋込灯（非常用白熱灯付） | 蛍光灯 | FLR40 | 40 | 2 | 1 |  | N/A | 器具交換
A01 | 78 | 図書館・文書館 | 文書館 | 32 | 1 | 男子更衣室 | オ1 | V型直付灯 | 蛍光灯 | FLR40 | 40 | 1 | 3 |  | FA41033 | ランプ交換
A01 | 79 | 図書館・文書館 | 文書館 | 32 | 1 | 男子更衣室 | ノ2 | ダウンライト | 蛍光灯 | FDL27 | 27 | 1 | 1 |  | NF21605 | 器具交換
A01 | 80 | 図書館・文書館 | 文書館 | 32 | 1 | 女子更衣室 | オ2 | V型直付灯 | 蛍光灯 | FLR40 | 40 | 2 | 3 |  | FA42044 | ランプ交換
A01 | 81 | 図書館・文書館 | 文書館 | 32 | 1 | 女子更衣室 | ソ1 | 埋込灯（ルーバー付） | 蛍光灯 | FPL27 | 27 | 2 | 1 |  | NF22612 | 器具交換
A01 | 82 | 図書館・文書館 | 文書館 | 32 | 1 | 職員出入口 | ハ1 | ダウンライト | 蛍光灯 | FDL27 | 27 | 1 | 6 |  | NF21635K | 器具交換
A01 | 83 | 図書館・文書館 | 文書館 | 32 | 1 | 控室(2) | ケ3 | 埋込灯 | 蛍光灯 | FLR40 | 40 | 2 | 1 |  | N/A | ランプ交換
A01 | 84 | 図書館・文書館 | 文書館 | 32 | 1 | 控室(1) | キ | 直付灯 | 蛍光灯 | FL20 | 20 | 5 | 1 |  | HN2510T | 器具交換又はランプ交換
A01 | 85 | 図書館・文書館 | 文書館 | 32 | 1 | 控室(1) | ノ2K | ダウンライト（非常用白熱灯付） | 蛍光灯 | FDL27 | 27 | 1 | 1 |  | NDF21658K | 器具交換
A01 | 86 | 図書館・文書館 | 文書館 | 32 | 1 | 職員出入口横倉庫 | ノ1 | ダウンライト | 蛍光灯 | FDL13 | 13 | 1 | 1 |  | NF11604KT | 器具交換
A01 | 87 | 図書館・文書館 | 文書館 | 32 | 1 | シャワー室 | ノ1 | ダウンライト | 蛍光灯 | FDL13 | 13 | 1 | 1 |  | NF11604KT | 器具交換
A01 | 88 | 図書館・文書館 | 文書館 | 32 | 1 | シャワー室 | ノ2 | ダウンライト | 蛍光灯 | FDL27 | 27 | 1 | 1 |  | NF21605 | 器具交換
A01 | 89 | 図書館・文書館 | 文書館 | 32 | 1 | 車庫2 | オ2 | V型直付灯 | 蛍光灯 | FLR40 | 40 | 2 | 2 |  | FA42044 | ランプ交換
A01 | 90 | 図書館・文書館 | 文書館 | 32 | 1 | 車庫2 | モ | コーナーライト | 蛍光灯 | FLR40 | 40 | 2 | 4 |  | NF42512 | ランプ交換
A01 | 91 | 図書館・文書館 | 文書館 | 32 | 1 | 空調機械室 | ウ1 | 笠付パイプ吊灯 | 蛍光灯 | FLR40 | 40 | 1 | 1 |  | FA41264 | ランプ交換
A01 | 92 | 図書館・文書館 | 文書館 | 32 | 1 | 空調機械室 | ウ2 | 笠付パイプ吊灯 | 蛍光灯 | FLR40 | 40 | 2 | 2 |  | FA42264 | ランプ交換
A01 | 93 | 図書館・文書館 | 文書館 | 32 | 1 | 空調機械室 | エ | 片反射笠付直付灯 | 蛍光灯 | FLR40 | 40 | 1 | 2 |  | FA41264 | ランプ交換
A01 | 94 | 図書館・文書館 | 文書館 | 32 | 1 | 消毒室 | ケ3 | 埋込灯 | 蛍光灯 | FLR40 | 40 | 2 | 2 |  | N/A | 器具交換
A01 | 95 | 図書館・文書館 | 文書館 | 32 | 1 | 消毒室 | ケ3K | 埋込灯（非常用白熱灯付） | 蛍光灯 | FLR40 | 40 | 2 | 1 |  | N/A | 器具交換
A01 | 96 | 図書館・文書館 | 文書館 | 32 | 1 | 荷解室 | ケ3 | 埋込灯 | 蛍光灯 | FLR40 | 40 | 2 | 6 |  | N/A | ランプ交換
A01 | 97 | 図書館・文書館 | 文書館 | 32 | 1 | 荷解室 | ケ3 | 埋込灯 | 蛍光灯 | FLR40 | 40 | 2 | 4 |  | N/A | ランプ交換
A01 | 98 | 図書館・文書館 | 文書館 | 32 | 1 | 荷解室 | ケ3K | 埋込灯（非常用白熱灯付） | 蛍光灯 | FLR40 | 40 | 2 | 2 |  | N/A | ランプ交換
A01 | 99 | 図書館・文書館 | 文書館 | 32 | 1 | 荷解室奥 | オ1 | V型直付灯 | 蛍光灯 | FLR40 | 40 | 1 | 3 |  | FA41033 | ランプ交換
A01 | 100 | 図書館・文書館 | 文書館 | 32 | 1 | 文書庫(1) | オ1 | V型直付灯 | 蛍光灯 | FLR40 | 40 | 1 | 10 |  | FA41033 | ランプ交換
A01 | 101 | 図書館・文書館 | 文書館 | 32 | 1 | トイレ横倉庫 | オ1 | V型直付灯 | 蛍光灯 | FLR40 | 40 | 1 | 2 |  | FA41033 | ランプ交換
A01 | 102 | 図書館・文書館 | 文書館 | 32 | 1 | 男子トイレ（職員用） | ケ2 | 埋込灯 | 蛍光灯 | FLR40 | 40 | 1 | 2 |  | N/A | ランプ交換
A01 | 103 | 図書館・文書館 | 文書館 | 32 | 1 | 女子トイレ（職員用） | ケ2 | 埋込灯 | 蛍光灯 | FLR40 | 40 | 1 | 2 |  | N/A | ランプ交換
A01 | 104 | 図書館・文書館 | 文書館 | 32 | 1 | 空調機械室(1) | ウ1 | 笠付パイプ吊灯 | 蛍光灯 | FLR40 | 40 | 1 | 2 |  | FA41264 | ランプ交換
A01 | 105 | 図書館・文書館 | 文書館 | 32 | 1 | 空調機械室(1) | エ | 片反射笠付直付灯 | 蛍光灯 | FLR40 | 40 | 1 | 4 |  | FA41264 | ランプ交換
A01 | 106 | 図書館・文書館 | 文書館 | 32 | 1 | 倉庫(7) | エ | 片反射笠付直付灯 | 蛍光灯 | FLR40 | 40 | 1 | 2 |  | FA41264 | ランプ交換
A01 | 108 | 図書館・文書館 | 文書館 | 32 | 1 | 階段横EV | コ | 埋込灯（バッフル付き） | 蛍光灯 | FLR40 | 40 | 1 | 1 |  | NF41775 | ランプ交換
A01 | 109 | 図書館・文書館 | 文書館 | 32 | 1 | 特別閲覧室 | ア1 | 直付灯 | 蛍光灯 | FL20 | 20 | 1 | 1 |  | FA21064 | 器具交換
A01 | 110 | 図書館・文書館 | 文書館 | 32 | 1 | 特別閲覧室 | タ2 | 埋込灯（ルーバー付） | 蛍光灯 | FHF32 | 32 | 3 | 6 | 高演色 | FHZH32043 | 器具交換又はランプ交換
A01 | 111 | 図書館・文書館 | 文書館 | 32 | 1 | 特別閲覧室 | ソ1K | 埋込灯（ルーバー付・非常用白熱灯付） | 蛍光灯 | FPL27 | 27 | 2 | 1 |  | NF22612 | 器具交換
A01 | 112 | 図書館・文書館 | 文書館 | 32 | 1 | 文書館閲覧室 | テ | 埋込灯（ルーバー付） | 蛍光灯 | FHF32 | 32 | 8 | 18 | 高所設置 | NF48737 | 器具交換又はランプ交換
A01 | 113 | 図書館・文書館 | 文書館 | 32 | 1 | 文書館閲覧室 | ノ2 | ダウンライト | 蛍光灯 | FDL27 | 27 | 1 | 2 | 高所設置 | NF21605 | 器具交換
A01 | 114 | 図書館・文書館 | 文書館 | 32 | 1 | 文書館閲覧室 | ノ2K | ダウンライト（非常用白熱灯付） | 蛍光灯 | FDL27 | 27 | 1 | 1 | 高所設置 | NDF21658K | 器具交換
A01 | 115 | 図書館・文書館 | 文書館 | 32 | 1 | 閲覧室奥倉庫 | ソ1 | 埋込灯（ルーバー付） | 蛍光灯 | FPL27 | 27 | 2 | 1 |  | NF22612 | 器具交換
A01 | 116 | 図書館・文書館 | 文書館 | 32 | 1 | 閲覧室外 | ハ1 | ダウンライト | 蛍光灯 | FDL27 | 27 | 1 | 4 |  | NF21635K | 器具交換
A01 | 117 | 図書館・文書館 | 文書館 | 32 | 1 | 情報フロア入口 | ノ2 | ダウンライト | 蛍光灯 | FDL27 | 27 | 1 | 4 |  | NF21605 | 器具交換
A01 | 118 | 図書館・文書館 | 文書館 | 32 | 1 | 情報フロア入口 | ノ2K | ダウンライト（非常用白熱灯付） | 蛍光灯 | FDL27 | 27 | 1 | 4 |  | NDF21658K | 器具交換
A01 | 119 | 図書館・文書館 | 文書館 | 32 | 1 | 情報フロア入口 | ホ2 | ダウンライト | HID | MF150 | 150 | 1 | 3 |  | NC71238K | 器具交換
A01 | 120 | 図書館・文書館 | 文書館 | 32 | 1 | 情報フロア | ス2 | 埋込灯（ルーバー付） | 蛍光灯 | FHF32 | 32 | 3 | 36 | 高所設置 | FA43630 | 器具交換又はランプ交換
A01 | 121 | 図書館・文書館 | 文書館 | 32 | 1 | 情報フロア | カ3 | コーブ用照明器具（反射板付） | 蛍光灯 | FHF32 | 32 | 1 | 36 | 高所設置 | FDA41065 | 器具交換又はランプ交換
A01 | 122 | 図書館・文書館 | 文書館 | 32 | 1 | 情報フロア奥 | ス2 | 埋込灯（ルーバー付） | 蛍光灯 | FLR40 | 40 | 3 | 6 |  | FA43630 | 器具交換又はランプ交換
A01 | 123 | 図書館・文書館 | 文書館 | 32 | 1 | 準備室 | ス2 | 埋込灯（ルーバー付） | 蛍光灯 | FLR40 | 40 | 3 | 5 |  | FA43630 | 器具交換又はランプ交換
A01 | 124 | 図書館・文書館 | 文書館 | 32 | 1 | 空調機械室 | ウ1 | 笠付パイプ吊灯 | 蛍光灯 | FLR40 | 40 | 1 | 7 |  | FA41264 | ランプ交換
A01 | 125 | 図書館・文書館 | 文書館 | 32 | 1 | 空調機械室 | エ | 片反射笠付直付灯 | 蛍光灯 | FLR40 | 40 | 1 | 1 |  | FA41264 | ランプ交換
A01 | 127 | 図書館・文書館 | 図書館 | 32 | 2 | 空調機械室(4) | ウ1 | 笠付パイプ吊灯 | 蛍光灯 | FLR40 | 40 | 1 | 1 |  | FA41264 | ランプ交換
A01 | 128 | 図書館・文書館 | 図書館 | 32 | 2 | 空調機械室(4) | ウ2 | 笠付パイプ吊灯 | 蛍光灯 | FLR40 | 40 | 2 | 3 |  | FA42264 | ランプ交換
A01 | 129 | 図書館・文書館 | 図書館 | 32 | 2 | 空調機械室(4) | エ | 片反射笠付直付灯 | 蛍光灯 | FLR40 | 40 | 1 | 3 |  | FA41264 | ランプ交換
A01 | 130 | 図書館・文書館 | 図書館 | 32 | 2 | 書庫(1) | ケ2 | 埋込灯 | 蛍光灯 | FLR40 | 40 | 1 | 30 |  | N/A | ランプ交換
A01 | 131 | 図書館・文書館 | 図書館 | 32 | 2 | 空調機械室(5) | エ | 片反射笠付直付灯 | 蛍光灯 | FLR40 | 40 | 1 | 4 |  | FA41264 | ランプ交換
A01 | 132 | 図書館・文書館 | 図書館 | 32 | 2 | 空調機械室(5) | ウ2 | 笠付パイプ吊灯 | 蛍光灯 | FLR40 | 40 | 2 | 5 |  | FA42264 | ランプ交換
A01 | 133 | 図書館・文書館 | 図書館 | 32 | 2 | 図書館側事務室 | ケ3 | 埋込灯 | 蛍光灯 | FHF32 | 32 | 2 | 71 |  | N/A | 器具交換
A01 | 134 | 図書館・文書館 | 図書館 | 32 | 2 | 図書館側事務室 | ケ3K | 埋込灯（非常用白熱灯付） | 蛍光灯 | FHF32 | 32 | 2 | 13 |  | N/A | 器具交換
A01 | 135 | 図書館・文書館 | 図書館 | 32 | 2 | 図書館長室 | ト | 埋込灯（アクリルパネル付） | 蛍光灯 | FHF32 | 32 | 6 | 9 |  | UH463 | 器具交換又はランプ交換
A01 | 136 | 図書館・文書館 | 図書館 | 32 | 2 | 図書館長室 | ア1 | 直付灯 | 蛍光灯 | FL20 | 20 | 1 | 2 |  | FA21064 | 器具交換
A01 | 137 | 図書館・文書館 | 図書館 | 32 | 2 | コンピュータ室 | ス1 | 埋込灯（ルーバー付） | 蛍光灯 | FHF32 | 32 | 3 | 9 |  | FA43630 | 器具交換
A01 | 138 | 図書館・文書館 | 図書館 | 32 | 2 | 研修室(1) | ケ3 | 埋込灯 | 蛍光灯 | FLR40 | 40 | 2 | 5 |  | N/A | 器具交換
A01 | 139 | 図書館・文書館 | 図書館 | 32 | 2 | 研修室(1) | ケ3K | 埋込灯（非常用白熱灯付） | 蛍光灯 | FLR40 | 40 | 2 | 4 |  | N/A | 器具交換
A01 | 140 | 図書館・文書館 | 図書館 | 32 | 2 | 研修室(2) | ケ3 | 埋込灯 | 蛍光灯 | FLR40 | 40 | 2 | 8 |  | N/A | 器具交換
A01 | 141 | 図書館・文書館 | 図書館 | 32 | 2 | 研修室(2) | ケ3K | 埋込灯（非常用白熱灯付） | 蛍光灯 | FLR40 | 40 | 2 | 4 |  | N/A | 器具交換
A01 | 142 | 図書館・文書館 | 図書館 | 32 | 2 | 会議室 | セ1 | 埋込灯（ルーバー付） | 蛍光灯 | FLR40 | 40 | 2 | 8 |  | NF42612K | 器具交換
A01 | 143 | 図書館・文書館 | 図書館 | 32 | 2 | 会議室 | ケ3K | 埋込灯（非常用白熱灯付） | 蛍光灯 | FLR40 | 40 | 2 | 4 |  | N/A | 器具交換
A01 | 144 | 図書館・文書館 | 図書館 | 32 | 2 | 廊下 | ソ1 | 埋込灯（ルーバー付） | 蛍光灯 | FPL27 | 27 | 2 | 8 |  | NF22612 | 器具交換
A01 | 145 | 図書館・文書館 | 図書館 | 32 | 2 | 廊下 | ソ1K | 埋込灯（ルーバー付・非常用白熱灯付） | 蛍光灯 | FPL27 | 27 | 2 | 10 |  | NF22612 | 器具交換
A01 | 146 | 図書館・文書館 | 図書館 | 32 | 2 | 情報サービス室 | ス1 | 埋込灯（ルーバー付） | 蛍光灯 | FLR40 | 40 | 3 | 6 |  | FA43630 | 器具交換
A01 | 147 | 図書館・文書館 | 図書館 | 32 | 2 | 湯沸室 | ニ | 流し元灯 | 蛍光灯 | FL20 | 20 | 1 | 1 |  | HW2120WT | 器具交換
A01 | 148 | 図書館・文書館 | 図書館 | 32 | 2 | 湯沸室 | ケ1 | 埋込灯 | 蛍光灯 | FL20 | 20 | 2 | 1 |  | N/A | 器具交換
A01 | 149 | 図書館・文書館 | 図書館 | 32 | 2 | AV制作室 | ス1 | 埋込灯（ルーバー付） | 蛍光灯 | FLR40 | 40 | 3 | 3 |  | FA43630 | 器具交換又はランプ交換
A01 | 150 | 図書館・文書館 | 図書館 | 32 | 2 | EV | コ | 埋込灯（バッフル付き） | 蛍光灯 | FLR40 | 40 | 1 | 1 |  | NF41775 | ランプ交換
A01 | 152 | 図書館・文書館 | 図書館 | 32 | 2 | 図書館側男子トイレ | ノ2 | ダウンライト | 蛍光灯 | FDL27 | 27 | 1 | 10 |  | NF21605 | 器具交換
A01 | 153 | 図書館・文書館 | 図書館 | 32 | 2 | 図書館側身障者トイレ | ソ1 | 埋込灯（ルーバー付） | 蛍光灯 | FPL27 | 27 | 2 | 1 |  | NF22612 | 器具交換
A01 | 154 | 図書館・文書館 | 図書館 | 32 | 2 | 図書館側女子トイレ | サ1 | 埋込灯（ウォールウォッシャー反射板付） | 蛍光灯 | FL20 | 20 | 1 | 1 |  | N/A | ランプ交換
A01 | 155 | 図書館・文書館 | 図書館 | 32 | 2 | 図書館側女子トイレ | ノ2 | ダウンライト | 蛍光灯 | FDL27 | 27 | 1 | 14 |  | NF21605 | 器具交換
A01 | 156 | 図書館・文書館 | 図書館 | 32 | 2 | 湯沸室 | ニ | 流し元灯 | 蛍光灯 | FL20 | 20 | 1 | 1 |  | HW2120WT | 器具交換
A01 | 157 | 図書館・文書館 | 図書館 | 32 | 2 | 湯沸室 | ケ1 | 埋込灯 | 蛍光灯 | FL20 | 20 | 2 | 1 |  | N/A | ランプ交換
A01 | 158 | 図書館・文書館 | 共用部 | 32 | 2 | 多目的ホール | カ2 | コーブ用照明器具（反射板付） | 蛍光灯 | FLR40 | 40 | 1 | 60 | 高所設置 | NF41091 | 器具交換又はランプ交換
A01 | 159 | 図書館・文書館 | 共用部 | 32 | 2 | 多目的ホール | シ | 埋込黒板灯（照射角可変型）※特注 | 蛍光灯 | FPR96 | 96 | 1 | 4 | 高所設置 | N/A | 器具交換
A01 | 160 | 図書館・文書館 | 共用部 | 32 | 2 | 多目的ホール | セ2 | 埋込灯（ルーバー付） | 蛍光灯 | FPR96 | 96 | 2 | 24 | 高所設置 | NF82712 | 器具交換
A01 | 161 | 図書館・文書館 | 共用部 | 32 | 2 | 準備室(3) | ウ3 | 笠付パイプ吊灯 | 蛍光灯 | FLR40 | 40 | 2 | 1 | 高所設置 | FA42264 | ランプ交換
A01 | 162 | 図書館・文書館 | 共用部 | 32 | 2 | 準備室(3) | モ | コーナーライト | 蛍光灯 | FLR40 | 40 | 2 | 3 | 高所設置 | NF42512 | ランプ交換
A01 | 163 | 図書館・文書館 | 共用部 | 32 | 2 | 倉庫(12) | エ | 片反射笠付直付灯 | 蛍光灯 | FLR40 | 40 | 1 | 3 | 高所設置 | FA41264 | ランプ交換
A01 | 164 | 図書館・文書館 | 共用部 | 32 | 2 | 多目的ホール横EV | コ | 埋込灯（バッフル付き） | 蛍光灯 | FLR40 | 40 | 1 | 1 |  | NF41775 | ランプ交換
A01 | 165 | 図書館・文書館 | 共用部 | 32 | 2 | EV横倉庫 | オ1 | V型直付灯 | 蛍光灯 | FLR40 | 40 | 1 | 1 |  | FA41033 | ランプ交換
A01 | 166 | 図書館・文書館 | 共用部 | 32 | 2 | 多目的ホール入口 | ノ2K | ダウンライト（非常用白熱灯付） | 蛍光灯 | FDL27 | 27 | 1 | 2 |  | NDF21658K | 器具交換
A01 | 167 | 図書館・文書館 | 共用部 | 32 | 2 | 空調機械室(6) | ウ1 | 笠付パイプ吊灯 | 蛍光灯 | FLR40 | 40 | 1 | 2 |  | FA41264 | ランプ交換
A01 | 168 | 図書館・文書館 | 共用部 | 32 | 2 | 空調機械室(6) | エ | 片反射笠付直付灯 | 蛍光灯 | FLR40 | 40 | 1 | 4 |  | FA41264 | ランプ交換
A01 | 169 | 図書館・文書館 | 共用部 | 32 | 2 | 多目的ホール後方倉庫 | エ | 片反射笠付直付灯 | 蛍光灯 | FLR40 | 40 | 1 | 3 |  | FA41264 | ランプ交換
A01 | 170 | 図書館・文書館 | 共用部 | 32 | 2 | ロビー | ノ2 | ダウンライト | 蛍光灯 | FDL27 | 27 | 1 | 8 |  | NF21605 | 器具交換
A01 | 171 | 図書館・文書館 | 共用部 | 32 | 2 | ロビー | ノ2K | ダウンライト（非常用白熱灯付） | 蛍光灯 | FDL27 | 27 | 1 | 7 |  | NDF21658K | 器具交換
A01 | 172 | 図書館・文書館 | 共用部 | 32 | 2 | ロビー | ホ1 | ダウンライト | HID | MF70 | 70 | 1 | 6 |  | NC70238K | 器具交換
A01 | 173 | 図書館・文書館 | 共用部 | 32 | 2 | エントランスホール上部 | リ | ブラケット灯 | HID | HQI | 150+70 | 1 | 5 |  | B9276 | 器具交換
A01 | 174 | 図書館・文書館 | 共用部 | 32 | 2 | エントランスホール上部 | マ1 | ダウンライト | HID | MF400 | 400 | 1 | 2 |  | NC73025 | 器具交換
A01 | 175 | 図書館・文書館 | 共用部 | 32 | 2 | エントランスホール上部 | マ1J | ダウンライト | HID | MF400 | 400+100 | 1 | 3 |  | NC73025 | 器具交換
A01 | 176 | 図書館・文書館 | 文書館 | 32 | 2 | 空調機械室(7) | エ | 片反射笠付直付灯 | 蛍光灯 | FLR40 | 40 | 1 | 4 |  | FA41264 | ランプ交換
A01 | 177 | 図書館・文書館 | 文書館 | 32 | 2 | 空調機械室(7) | ウ1 | 笠付パイプ吊灯 | 蛍光灯 | FLR40 | 40 | 1 | 2 |  | FA41264 | ランプ交換
A01 | 178 | 図書館・文書館 | 文書館 | 32 | 2 | 骨董書庫 | ケ4 | 埋込灯 | 蛍光灯 | FLR40 | 40 | 1 | 22 |  | NF41708 | ランプ交換
A01 | 179 | 図書館・文書館 | 文書館 | 32 | 2 | 文書庫(2,3) | ケ2 | 埋込灯 | 蛍光灯 | FLR40 | 40 | 1 | 20 |  | N/A | ランプ交換
A01 | 180 | 図書館・文書館 | 文書館 | 32 | 2 | 事務室 | ケ3 | 埋込灯 | 蛍光灯 | FHF32 | 32 | 2 | 8 |  | N/A | 器具交換
A01 | 181 | 図書館・文書館 | 文書館 | 32 | 2 | 事務室 | ケ3K | 埋込灯（非常用白熱灯付） | 蛍光灯 | FHF32 | 32 | 2 | 4 |  | N/A | 器具交換
A01 | 182 | 図書館・文書館 | 文書館 | 32 | 2 | 事務室 | ケ1 | 埋込灯 | 蛍光灯 | FL20 | 20 | 2 | 1 |  | N/A | ランプ交換
A01 | 183 | 図書館・文書館 | 文書館 | 32 | 2 | 事務室 | ニ | 流し元灯 | 蛍光灯 | FL20 | 20 | 1 | 1 |  | HW2120WT | 器具交換
A01 | 184 | 図書館・文書館 | 文書館 | 32 | 2 | 館長室 | ト | 埋込灯（アクリルパネル付） | 蛍光灯 | FHF32 | 32 | 6 | 4 |  | UH463 | 器具交換又はランプ交換
A01 | 185 | 図書館・文書館 | 文書館 | 32 | 2 | 応接室 | ト | 埋込灯（アクリルパネル付） | 蛍光灯 | FHF32 | 32 | 6 | 2 |  | UH463 | 器具交換又はランプ交換
A01 | 186 | 図書館・文書館 | 文書館 | 32 | 2 | 倉庫 | オ1 | V型直付灯 | 蛍光灯 | FLR40 | 40 | 1 | 1 |  | FA41033 | ランプ交換
A01 | 187 | 図書館・文書館 | 文書館 | 32 | 2 | 倉庫 | オ2 | V型直付灯 | 蛍光灯 | FLR40 | 40 | 2 | 1 |  | FA42044 | ランプ交換
A01 | 189 | 図書館・文書館 | 文書館 | 32 | 2 | 廊下 | ソ1 | 埋込灯（ルーバー付） | 蛍光灯 | FPL27 | 27 | 2 | 8 |  | NF22612 | 器具交換
A01 | 190 | 図書館・文書館 | 文書館 | 32 | 2 | 廊下 | ソ1K | 埋込灯（ルーバー付・非常用白熱灯付） | 蛍光灯 | FPL27 | 27 | 2 | 10 |  | NF22612 | 器具交換
A01 | 191 | 図書館・文書館 | 文書館 | 32 | 2 | 職員用男子トイレ | ケ1 | 埋込灯 | 蛍光灯 | FL20 | 20 | 2 | 1 |  | N/A | ランプ交換
A01 | 192 | 図書館・文書館 | 文書館 | 32 | 2 | 職員用女子トイレ | ケ1 | 埋込灯 | 蛍光灯 | FL20 | 20 | 2 | 1 |  | N/A | ランプ交換
A01 | 193 | 図書館・文書館 | 文書館 | 32 | 2 | トイレ横倉庫 | オ1 | V型直付灯 | 蛍光灯 | FLR40 | 40 | 1 | 3 |  | FA41033 | ランプ交換
A01 | 194 | 図書館・文書館 | 文書館 | 32 | 2 | 空調機械室 | ウ1 | 笠付パイプ吊灯 | 蛍光灯 | FLR40 | 40 | 1 | 2 |  | FA41264 | ランプ交換
A01 | 195 | 図書館・文書館 | 文書館 | 32 | 2 | 空調機械室 | エ | 片反射笠付直付灯 | 蛍光灯 | FLR40 | 40 | 1 | 2 |  | FA41264 | ランプ交換
A01 | 196 | 図書館・文書館 | 文書館 | 32 | 2 | 職員用EV | コ | 埋込灯（バッフル付き） | 蛍光灯 | FLR40 | 40 | 1 | 1 |  | NF41775 | ランプ交換
A01 | 197 | 図書館・文書館 | 図書館 | 32 | 3 | 書庫(2) | イ1 | 笠付直付灯 | 蛍光灯 | FLR40 | 40 | 1 | 36 |  | FA41264 | ランプ交換
A01 | 198 | 図書館・文書館 | 図書館 | 32 | 3 | 書庫(2) | オ1 | V型直付灯 | 蛍光灯 | FLR40 | 40 | 1 | 123 |  | FA41033 | ランプ交換
A01 | 199 | 図書館・文書館 | 図書館 | 32 | 3 | 書庫(3) | イ1 | 笠付直付灯 | 蛍光灯 | FLR40 | 40 | 1 | 35 |  | FA41264 | ランプ交換
A01 | 200 | 図書館・文書館 | 図書館 | 32 | 3 | 書庫(3) | オ1 | V型直付灯 | 蛍光灯 | FLR40 | 40 | 1 | 113 |  | FA41033 | ランプ交換
A01 | 201 | 図書館・文書館 | 図書館 | 32 | 3 | 空調機械室(9) | エ | 片反射笠付直付灯 | 蛍光灯 | FLR40 | 40 | 1 | 4 |  | FA41264 | ランプ交換
A01 | 202 | 図書館・文書館 | 図書館 | 32 | 3 | 空調機械室(9) | ウ1 | 笠付パイプ吊灯 | 蛍光灯 | FLR40 | 40 | 1 | 6 |  | FA41264 | ランプ交換
A01 | 203 | 図書館・文書館 | 図書館 | 32 | 3 | 空調機械室(9) | ウ2 | 笠付パイプ吊灯 | 蛍光灯 | FLR40 | 40 | 2 | 1 |  | FA42264 | ランプ交換
A01 | 204 | 図書館・文書館 | 図書館 | 32 | 3 | EV | コ | 埋込灯（バッフル付き） | 蛍光灯 | FLR40 | 40 | 1 | 1 |  | NF41775 | ランプ交換
A01 | 206 | 図書館・文書館 | 図書館 | 32 | 3 | 排煙機械室 | ウ1 | 笠付パイプ吊灯 | 蛍光灯 | FLR40 | 40 | 1 | 1 |  | FA41264 | ランプ交換
A01 | 207 | 図書館・文書館 | 図書館 | 32 | 3 | 倉庫 | オ1 | V型直付灯 | 蛍光灯 | FLR40 | 40 | 1 | 1 |  | FA41033 | ランプ交換
A01 | 208 | 図書館・文書館 | 図書館 | 32 | 3 | EVホール | コ | 埋込灯（バッフル付き） | 蛍光灯 | FLR40 | 40 | 1 | 1 |  | NF41775 | ランプ交換
A01 | 209 | 図書館・文書館 | 図書館 | 32 | 3 | EVホール | ソ1 | 埋込灯（ルーバー付） | 蛍光灯 | FPL27 | 27 | 2 | 1 |  | NF22612 | 器具交換
A01 | 210 | 図書館・文書館 | 共用部 | 32 | 3 | 屋外機置場 | ネ | ウォールライト | 蛍光灯 | FL20 | 20 | 1 | 4 |  | HW725T | 器具交換
A01 | 211 | 図書館・文書館 | 共用部 | 32 | 3 | PS/DS | エ | 片反射笠付直付灯 | 蛍光灯 | FLR40 | 40 | 1 | 11 |  | FA41264 | ランプ交換
A01 | 212 | 図書館・文書館 | 共用部 | 32 | 3 | PS/DS | ウ1 | 笠付パイプ吊灯 | 蛍光灯 | FLR40 | 40 | 1 | 2 |  | FA41264 | ランプ交換
A01 | 213 | 図書館・文書館 | 共用部 | 32 | 3 | エントランスホール上部 | マ1 | ダウンライト | HID | MF400 | 400 | 1 | 2 |  | NC73025 | 器具交換
A01 | 214 | 図書館・文書館 | 共用部 | 32 | 3 | エントランスホール上部 | マ2 | ダウンライト | HID | MF400 | 400+250 | 2 | 3 |  | NC73025 | 器具交換
A01 | 215 | 図書館・文書館 | 文書館 | 32 | 3 | 文書庫(4,5) | オ1 | V型直付灯 | 蛍光灯 | FLR40 | 40 | 1 | 59 |  | FA41033 | ランプ交換
A01 | 216 | 図書館・文書館 | 文書館 | 32 | 3 | フィルム保管庫 | オ1 | V型直付灯 | 蛍光灯 | FLR40 | 40 | 1 | 3 |  | FA41033 | ランプ交換
A01 | 217 | 図書館・文書館 | 文書館 | 32 | 3 | 空調機械室(10) | ウ2 | 笠付パイプ吊灯 | 蛍光灯 | FLR40 | 40 | 2 | 3 |  | FA42264 | ランプ交換
A01 | 218 | 図書館・文書館 | 文書館 | 32 | 3 | 空調機械室(10) | エ | 片反射笠付直付灯 | 蛍光灯 | FLR40 | 40 | 1 | 3 |  | FA41264 | ランプ交換
A01 | 219 | 図書館・文書館 | 文書館 | 32 | 3 | 廊下 | ソ1 | 埋込灯（ルーバー付） | 蛍光灯 | FPL27 | 27 | 2 | 4 |  | NF22612 | 器具交換
A01 | 220 | 図書館・文書館 | 文書館 | 32 | 3 | 廊下 | ソ1K | 埋込灯（ルーバー付・非常用白熱灯付） | 蛍光灯 | FPL27 | 27 | 2 | 6 |  | NF22612 | 器具交換
A01 | 221 | 図書館・文書館 | 文書館 | 32 | 3 | 文書研究室 | ケ3 | 埋込灯 | 蛍光灯 | FHF32 | 32 | 2 | 28 |  | NF42610Z | 器具交換又はランプ交換
A01 | 222 | 図書館・文書館 | 文書館 | 32 | 3 | 文書研究室 | ケ3K | 埋込灯（非常用白熱灯付） | 蛍光灯 | FHF32 | 32 | 2 | 12 |  | NF42610Z | 器具交換又はランプ交換
A01 | 223 | 図書館・文書館 | 文書館 | 32 | 3 | 文書研究室 | ニ | 流し元灯 | 蛍光灯 | FL20 | 20 | 1 | 1 |  | HW2120WT | 器具交換
A01 | 224 | 図書館・文書館 | 文書館 | 32 | 3 | 文書研究室 | ケ1 | 埋込灯 | 蛍光灯 | FL20 | 20 | 2 | 1 |  | N/A | 器具交換
A01 | 226 | 図書館・文書館 | 文書館 | 32 | 3 | 倉庫 | オ1 | V型直付灯 | 蛍光灯 | FLR40 | 40 | 1 | 1 |  | FA41033 | ランプ交換
A01 | 227 | 図書館・文書館 | 文書館 | 32 | 3 | マイクロ撮影室 | ケ3 | 埋込灯 | 蛍光灯 | FLR40 | 40 | 2 | 3 |  | N/A | ランプ交換
A01 | 228 | 図書館・文書館 | 文書館 | 32 | 3 | マイクロ撮影室 | ケ3K | 埋込灯（非常用白熱灯付） | 蛍光灯 | FLR40 | 40 | 2 | 1 |  | N/A | ランプ交換
A01 | 229 | 図書館・文書館 | 文書館 | 32 | 3 | マイクロ撮影室 | ナ | 表示灯 | 蛍光灯 | FL10 | 10 | 1 | 1 |  | FA11921 | ランプ交換
A01 | 230 | 図書館・文書館 | 文書館 | 32 | 3 | 暗室 | ケ1 | 埋込灯 | 蛍光灯 | FL20 | 20 | 2 | 1 |  | N/A | ランプ交換
A01 | 231 | 図書館・文書館 | 文書館 | 32 | 3 | 男子トイレ | ケ1 | 埋込灯 | 蛍光灯 | FL20 | 20 | 2 | 1 |  | N/A | ランプ交換
A01 | 232 | 図書館・文書館 | 文書館 | 32 | 3 | 女子トイレ | ケ1 | 埋込灯 | 蛍光灯 | FL20 | 20 | 2 | 1 |  | N/A | ランプ交換
A01 | 233 | 図書館・文書館 | 文書館 | 32 | 3 | 空調機械室(11) | ウ1 | 笠付パイプ吊灯 | 蛍光灯 | FLR40 | 40 | 1 | 1 |  | FA41264 | ランプ交換
A01 | 234 | 図書館・文書館 | 文書館 | 32 | 3 | 空調機械室(11) | エ | 片反射笠付直付灯 | 蛍光灯 | FLR40 | 40 | 1 | 5 |  | FA41264 | ランプ交換
A01 | 235 | 図書館・文書館 | 文書館 | 32 | 3 | EV | コ | 埋込灯（バッフル付き） | 蛍光灯 | FLR40 | 40 | 1 | 1 |  | NF41775 | ランプ交換
A01 | 237 | 図書館・文書館 | 図書館 | 32 | 4 | 書庫(4) | イ2 | 笠付直付灯 | 蛍光灯 | FLR40 | 40 | 2 | 42 |  | FA42264 | ランプ交換
A01 | 238 | 図書館・文書館 | 図書館 | 32 | 4 | 書庫(4) | オ2 | V型直付灯 | 蛍光灯 | FLR40 | 40 | 2 | 33 |  | FA42044 | ランプ交換
A01 | 239 | 図書館・文書館 | 図書館 | 32 | 4 | 書庫(5) | イ2 | 笠付直付灯 | 蛍光灯 | FLR40 | 40 | 2 | 41 |  | FA42264 | ランプ交換
A01 | 240 | 図書館・文書館 | 図書館 | 32 | 4 | 書庫(5) | オ2 | V型直付灯 | 蛍光灯 | FLR40 | 40 | 2 | 32 |  | FA42044 | ランプ交換
A01 | 241 | 図書館・文書館 | 図書館 | 32 | 4 | 空調機械室(12) | イ1 | 笠付直付灯 | 蛍光灯 | FLR40 | 40 | 1 | 6 |  | FA41264 | ランプ交換
A01 | 242 | 図書館・文書館 | 図書館 | 32 | 4 | 空調機械室(12) | エ | 片反射笠付直付灯 | 蛍光灯 | FLR40 | 40 | 1 | 4 |  | FA41264 | ランプ交換
A01 | 243 | 図書館・文書館 | 図書館 | 32 | 4 | EV | コ | 埋込灯（バッフル付き） | 蛍光灯 | FLR40 | 40 | 1 | 1 |  | NF41775 | ランプ交換
A01 | 245 | 図書館・文書館 | 図書館 | 32 | 4 | 出入口 | ネ | ウォールライト | 蛍光灯 | FL20 | 20 | 1 | 1 |  | HW725T | 器具交換
A01 | 246 | 図書館・文書館 | 図書館 | 32 | 4 | EVホール | ソ1 | 埋込灯（ルーバー付） | 蛍光灯 | FPL27 | 27 | 2 | 1 |  | NF22612 | 器具交換
A01 | 247 | 図書館・文書館 | 図書館 | 32 | 4 | 倉庫(18) | オ1 | V型直付灯 | 蛍光灯 | FLR40 | 40 | 1 | 1 |  | FA41033 | ランプ交換
A01 | 248 | 図書館・文書館 | 図書館 | 32 | 4 | EV | コ | 埋込灯（バッフル付き） | 蛍光灯 | FLR40 | 40 | 1 | 1 |  | NF41775 | ランプ交換
A01 | 249 | 図書館・文書館 | 図書館 | 32 | RF | 図書館屋根裏 | イ3 | 笠付直付灯（ガード付） | 蛍光灯 | FLR40 | 40 | 1 | 12 |  | FA41264 | ランプ交換
A01 | 250 | 図書館・文書館 | 文書館 | 32 | RF | 文書館屋根裏 | イ3 | 笠付直付灯（ガード付） | 蛍光灯 | FLR40 | 40 | 1 | 10 |  | FA41264 | ランプ交換
A01 | 251 | 図書館・文書館 | 文書館 | 32 | RF | 排煙機械室 | エ | 片反射笠付直付灯 | 蛍光灯 | FLR40 | 40 | 1 | 4 |  | FA41264 | ランプ交換
A01 | 252 | 図書館・文書館 | 駐輪場 | 32 |  |  | エ | 片反射笠付直付灯 | 蛍光灯 | FLR40 | 40 | 1 | 22 |  | FA41264 | 器具交換
A01 | 253 | 図書館・文書館 | 屋外 | 32 |  | 屋外案内サイン板 |  | 屋外案内板照明 | 蛍光灯 | FLR40 | 40 | 1 | 2 |  | N/A | 器具交換又はランプ交換
A01 | 254 | 図書館・文書館 | 屋外 | 32 |  | 東駐車場入口 |  | 屋外案内板照明 | 蛍光灯 | FL20 | 20 | 1 | 6 |  | N/A | 器具交換又はランプ交換
A01 | 255 | 図書館・文書館 | 屋外 | 32 |  | 中央駐車場入口 |  | 屋外案内板照明 | 蛍光灯 | FL20 | 20 | 1 | 6 |  | N/A | 器具交換又はランプ交換
A01 | 256 | 図書館・文書館 | 屋外 | 32 |  | 第二駐車場入口 |  | 屋外案内板照明 | 蛍光灯 | FL20 | 20 | 1 | 6 |  | N/A | 器具交換又はランプ交換
A01 | 257 | 図書館・文書館 | 屋外 | 32 |  | 駐輪場入口（道路側） |  | 屋外案内板照明 | 蛍光灯 | FL20 | 20 | 1 | 2 |  | N/A | 器具交換又はランプ交換
A01 | 258 | 図書館・文書館 | 屋外 | 32 |  | 駐輪場入口 |  | 屋外案内板照明 | 蛍光灯 | FL20 | 20 | 1 | 2 |  | N/A | 器具交換又はランプ交換
A01 | 259 | 図書館・文書館 | 屋外 | 32 |  |  | ヨ1 | 水銀灯ポールライト（H:5,000） | HID | HF250 | 250 | 1 | 14 | 高所設置 | N/A | 器具交換
A01 | 260 | 図書館・文書館 | 屋外 | 32 |  |  | ヨ2 | 水銀灯ポールライト（H:5,000） | HID | HF250 | 250 | 2 | 19 | 高所設置 | N/A | 器具交換
A01 | 261 | 図書館・文書館 | 屋外 | 32 |  |  | メ1 | 庭園灯（H:500） | 蛍光灯 | FDL13 | 13 | 1 | 15 |  | U-556 | 器具交換又はランプ交換
A01 | 262 | 図書館・文書館 | 屋外 | 32 |  |  | メ2 | 庭園灯（H:1,000） | 蛍光灯 | FDL13 | 13 | 1 | 19 |  | U-555 | 器具交換又はランプ交換
A02 | 263 | 東部林業事務所 | 本館 | 45.0329 | B1 | 書庫 | C41 | V型直付灯 | 蛍光灯 | FLR40 | 40 | 1 | 4 |  | N/A | ランプ交換
A02 | 264 | 東部林業事務所 | 本館 | 45.0329 | B1 | 倉庫 | C41 | V型直付灯 | 蛍光灯 | FLR40 | 40 | 1 | 3 |  | N/A | ランプ交換
A02 | 265 | 東部林業事務所 | 本館 | 45.0329 | B1 | 機械室 | C41 | V型直付灯 | 蛍光灯 | FLR40 | 40 | 1 | 5 |  | N/A | ランプ交換
A02 | 266 | 東部林業事務所 | 本館 | 45.0329 | B1 | 駐車場 | C41 | V型直付灯 | 蛍光灯 | FLR40 | 40 | 1 | 13 |  | N/A | 器具交換
A02 | 267 | 東部林業事務所 | 本館 | 45.0329 | 1 | 玄関 |  | ブラケット | 蛍光灯 | FCL30 | 30 | 1 | 1 |  | N/A | 器具交換
A02 | 268 | 東部林業事務所 | 本館 | 45.0329 | 1 | 給湯室 |  | V型直付灯 | 蛍光灯 | FL20 | 20 | 1 | 1 |  | N/A | 器具交換
A02 | 269 | 東部林業事務所 | 本館 | 45.0329 | 1 | 給湯室 |  | 流し元灯 | 蛍光灯 | FL20 | 20 | 1 | 1 |  | N/A | 器具交換
A02 | 270 | 東部林業事務所 | 本館 | 45.0329 | 1 | 研修室（和室） | D26 | 埋込灯 | 蛍光灯 | 不明 | 18 | 6 | 6 |  | N/A | 器具交換
A02 | 271 | 東部林業事務所 | 本館 | 45.0329 | 1 | 大研修室 | A42 | 埋込灯 | 蛍光灯 | FLR40 | 40 | 2 | 18 |  | N/A | 器具交換
A02 | 272 | 東部林業事務所 | 本館 | 45.0329 | 1 | 多目的トイレ | C41 | V型直付灯 | 蛍光灯 | FLR40 | 40 | 1 | 2 |  | N/A | 器具交換
A02 | 273 | 東部林業事務所 | 本館 | 45.0329 | 1 | 執務室（財団） | A42 | 埋込灯 | 蛍光灯 | FLR40 | 40 | 2 | 6 |  | N/A | ランプ交換
A02 | 274 | 東部林業事務所 | 本館 | 45.0329 | 1 | 廊下 | I70 | 埋込灯（非常時一部点灯） | 蛍光灯 | 不明 | 36 | 3 | 3 |  | N/A | 器具交換
A02 | 275 | 東部林業事務所 | 本館 | 45.0329 | 1 | ホール | K250 | ダウンライト | HID | MF250 | 250 | 1 | 5 | 高所設置 | N/A | 器具交換
A02 | 276 | 東部林業事務所 | 本館 | 45.0329 | 1 | ホール | L60 | ダウンライト | 蛍光灯 | 不明 | 60 | 1 | 5 |  | N/A | 器具交換
A02 | 277 | 東部林業事務所 | 本館 | 45.0329 | 2 | 書庫・物置 | C41 | V型直付灯 | 蛍光灯 | FLR40 | 40 | 1 | 11 |  | N/A | ランプ交換
A03 | 278 | 大川合同庁舎 | 本館 | 41.0301 | 1 | 機械室 | C41 | 笠付直付灯 | 蛍光灯 | FLR40 | 40 | 1 | 1 |  | F41262 | ランプ交換
A03 | 279 | 大川合同庁舎 | 本館 | 41.0301 | 1 | 機械室 | C42 | 笠付直付灯 | 蛍光灯 | FLR40 | 40 | 2 | 4 |  | F42262 | ランプ交換
A03 | 280 | 大川合同庁舎 | 本館 | 41.0301 | 1 | 階段 | N31 | 直付灯（電源内蔵型） | 蛍光灯 | FCL30 | 30 | 1 | 2 |  | Z3A54732K | 器具交換
A03 | 281 | 大川合同庁舎 | 本館 | 41.0301 | 1 | コピー室 | A42 | 埋込灯 | 蛍光灯 | FLR40 | 40 | 2 | 6 |  | 424K | 器具交換
A03 | 282 | 大川合同庁舎 | 本館 | 41.0301 | 1 | 洗面 | I'21 | ウォールライト | 蛍光灯 | FL10 | 10 | 1 | 1 |  | HW1018 | 器具交換
A03 | 283 | 大川合同庁舎 | 本館 | 41.0301 | 1 | 宿直室・湯沸室 | M42 | 埋込灯（電池内蔵型） | 蛍光灯 | FLR40 | 40 | 2 | 1 |  | FF42794 | ランプ交換
A03 | 284 | 大川合同庁舎 | 本館 | 41.0301 | 1 | 宿直室・湯沸室 | L15 | 流し元灯 | 蛍光灯 | FL15 | 15 | 1 | 1 |  | HW1650 | 器具交換
A03 | 285 | 大川合同庁舎 | 本館 | 41.0301 | 1 | 事務室（北側） | A41 | 埋込灯 | 蛍光灯 | FLR40 | 40 | 1 | 15 |  | 414K | 器具交換
A03 | 286 | 大川合同庁舎 | 本館 | 41.0301 | 1 | 事務室（北側） | A42 | 埋込灯 | 蛍光灯 | FLR40 | 40 | 2 | 15 |  | 424K | 器具交換
A03 | 287 | 大川合同庁舎 | 本館 | 41.0301 | 1 | 事務室（北側） | M42 | 埋込灯（電池内蔵型） | 蛍光灯 | FLR40 | 40 | 2 | 3 |  | FF42794 | 器具交換
A03 | 288 | 大川合同庁舎 | 本館 | 41.0301 | 1 | 事務室（北側） | オ | 埋込灯 | 蛍光灯 | FHF32 | 32 | 1 | 2 |  | FRS15-321 PH | 器具交換
A03 | 289 | 大川合同庁舎 | 本館 | 41.0301 | 1 | 事務室（北側） | カ | 埋込灯 | 蛍光灯 | FHF32 | 32 | 2 | 4 |  | FRS15-322 PH | 器具交換
A03 | 290 | 大川合同庁舎 | 本館 | 41.0301 | 1 | 相談室x2（印刷室） | A42 | 埋込灯 | 蛍光灯 | FLR40 | 40 | 2 | 4 |  | 424K | ランプ交換
A03 | 291 | 大川合同庁舎 | 本館 | 41.0301 | 1 | 相談室x2（印刷室） | M42 | 埋込灯（電池内蔵型） | 蛍光灯 | FLR40 | 40 | 2 | 2 |  | FF42794 | ランプ交換
A03 | 292 | 大川合同庁舎 | 本館 | 41.0301 | 1 | 階段 | N31a | 埋込灯（電池内蔵型） | 蛍光灯 | FCL30 | 30 | 1 | 1 |  | Z1A54913K | 器具交換
A03 | 293 | 大川合同庁舎 | 本館 | 41.0301 | 1 | 身障者トイレ | A22 | 埋込灯 | 蛍光灯 | FL20 | 20 | 2 | 1 |  | FA22754 | 器具交換
A03 | 294 | 大川合同庁舎 | 本館 | 41.0301 | 1 | トイレ | A42 | 埋込灯 | 蛍光灯 | FLR40 | 40 | 2 | 2 |  | 424K | 器具交換
A03 | 295 | 大川合同庁舎 | 本館 | 41.0301 | 1 | トイレ | I41 | ウォールライト | 蛍光灯 | FLR40 | 40 | 1 | 2 |  | FA41802 | 器具交換
A03 | 296 | 大川合同庁舎 | 本館 | 41.0301 | 1 | ロビー（県民センター相談室） | F47 | 埋込灯 | 蛍光灯 | FCL40 | 40 | 7 | 2 |  | NF47740 | 器具交換
A03 | 297 | 大川合同庁舎 | 本館 | 41.0301 | 1 | EV機械室 | C41-1 | 笠付直付灯（電池内蔵型） | 蛍光灯 | FLR40 | 40 | 1 | 1 |  | FF41284 | ランプ交換
A03 | 298 | 大川合同庁舎 | 本館 | 41.0301 | 1 | 廊下 | A41 | 埋込灯 | 蛍光灯 | FLR40 | 40 | 1 | 1 |  | 414K | ランプ交換
A03 | 299 | 大川合同庁舎 | 本館 | 41.0301 | 1 | 廊下 | M41a | 埋込灯（電池内蔵型） | 蛍光灯 | FLR40 | 40 | 1 | 1 |  | FF41784 | ランプ交換
A03 | 300 | 大川合同庁舎 | 本館 | 41.0301 | 1 | 事務室（南側） | A42 | 埋込灯 | 蛍光灯 | FLR40 | 40 | 2 | 20 |  | 424K | 器具交換
A03 | 301 | 大川合同庁舎 | 本館 | 41.0301 | 1 | 事務室（南側） | A41 | 埋込灯 | 蛍光灯 | FLR40 | 40 | 1 | 12 |  | 414K | 器具交換
A03 | 302 | 大川合同庁舎 | 本館 | 41.0301 | 1 | 事務室（南側） | M42 | 埋込灯（電池内蔵型） | 蛍光灯 | FLR40 | 40 | 2 | 4 |  | FF42794 | 器具交換
A03 | 303 | 大川合同庁舎 | 本館 | 41.0301 | 1 | 事務室（南側） | オ | 埋込灯 | 蛍光灯 | FHF32 | 32 | 1 | 2 |  | FRS15-321 PH | 器具交換
A03 | 304 | 大川合同庁舎 | 本館 | 41.0301 | 1 | 事務室（南側） | カ | 埋込灯 | 蛍光灯 | FHF32 | 32 | 2 | 4 |  | FRS15-322 PH | 器具交換
A03 | 305 | 大川合同庁舎 | 本館 | 41.0301 | 1 | 所長室 | D46 | 埋込灯 | 蛍光灯 | FLR40 | 40 | 6 | 4 |  | Z4A54729K | 器具交換又はランプ交換
A03 | 306 | 大川合同庁舎 | 本館 | 41.0301 | 1 | 所長室 | I21 | ウォールライト | 蛍光灯 | FL20 | 20 | 1 | 1 |  | NF21861 | 器具交換
A03 | 307 | 大川合同庁舎 | 本館 | 41.0301 | 1 | 廊下 | A41 | 埋込灯 | 蛍光灯 | FLR40 | 40 | 1 | 1 |  | 414K | ランプ交換
A03 | 308 | 大川合同庁舎 | 本館 | 41.0301 | 1 | 廊下 | M41a | 埋込灯（電池内蔵型） | 蛍光灯 | FLR40 | 40 | 1 | 1 |  | FF41784 | ランプ交換
A03 | 309 | 大川合同庁舎 | 本館 | 41.0301 | 1 | トイレ | A22 | 埋込灯 | 蛍光灯 | FL20 | 20 | 2 | 1 |  | FA22754 | ランプ交換
A03 | 310 | 大川合同庁舎 | 本館 | 41.0301 | 1 | トイレ | I'21 | ウォールライト | 蛍光灯 | FL10 | 10 | 1 | 1 |  | HW1018 | ランプ交換
A03 | 311 | 大川合同庁舎 | 本館 | 41.0301 | 2 | 電話交換室（機械室） | A42 | 埋込灯 | 蛍光灯 | FLR40 | 40 | 2 | 2 |  | 424K | ランプ交換
A03 | 312 | 大川合同庁舎 | 本館 | 41.0301 | 2 | 女子更衣室 | A41 | 埋込灯 | 蛍光灯 | FLR40 | 40 | 1 | 4 |  | 414K | ランプ交換
A03 | 313 | 大川合同庁舎 | 本館 | 41.0301 | 2 | 女子更衣室 | I41 | ウォールライト | 蛍光灯 | FLR40 | 40 | 1 | 1 |  | FA41802 | 器具交換
A03 | 314 | 大川合同庁舎 | 本館 | 41.0301 | 2 | 階段 | N31 | 直付灯（電源内蔵型） | 蛍光灯 | FCL30 | 30 | 1 | 2 |  | Z3A54732K | 器具交換
A03 | 315 | 大川合同庁舎 | 本館 | 41.0301 | 2 | 更衣室 | A42 | 埋込灯 | 蛍光灯 | FLR40 | 40 | 1 | 4 |  | 424K | ランプ交換
A03 | 316 | 大川合同庁舎 | 本館 | 41.0301 | 2 | 更衣室 | M42 | 埋込灯（電池内蔵型） | 蛍光灯 | FLR40 | 40 | 2 | 3 |  | FF42794 | ランプ交換
A03 | 317 | 大川合同庁舎 | 本館 | 41.0301 | 2 | 食品衛生協議会 | カ' | 埋込灯（幅広タイプ） | 蛍光灯 | FHF32 | 32 | 2 | 2 |  | FRS15-322 PH | 器具交換
A03 | 318 | 大川合同庁舎 | 本館 | 41.0301 | 2 | 食品衛生協議会 | B' | 埋込灯（幅広・非常灯・電源内蔵型） | 蛍光灯 | FHF32 | 32 | 2 | 1 |  | K1-FRS15-322 PH | 器具交換
A03 | 319 | 大川合同庁舎 | 本館 | 41.0301 | 2 | 大会議室 | オ' | 埋込灯（幅広タイプ） | 蛍光灯 | FHF32 | 32 | 1 | 5 |  | FRS15-321 PH | 器具交換
A03 | 320 | 大川合同庁舎 | 本館 | 41.0301 | 2 | 大会議室 | カ' | 埋込灯（幅広タイプ） | 蛍光灯 | FHF32 | 32 | 2 | 10 |  | FRS15-322 PH | 器具交換
A03 | 321 | 大川合同庁舎 | 本館 | 41.0301 | 2 | 大会議室 | B' | 埋込灯（幅広・非常灯・電源内蔵型） | 蛍光灯 | FHF32 | 32 | 2 | 2 |  | K1-FRS15-322 PH | 器具交換
A03 | 322 | 大川合同庁舎 | 本館 | 41.0301 | 2 | 大会議室 | A41 | 埋込灯 | 蛍光灯 | FLR40 | 40 | 1 | 6 |  | 414K | 器具交換
A03 | 323 | 大川合同庁舎 | 本館 | 41.0301 | 2 | 大会議室 | A42 | 埋込灯 | 蛍光灯 | FLR40 | 40 | 2 | 10 |  | 424K | 器具交換
A03 | 324 | 大川合同庁舎 | 本館 | 41.0301 | 2 | 大会議室 | M42 | 埋込灯（電池内蔵型） | 蛍光灯 | FLR40 | 40 | 2 | 2 |  | FF42794 | 器具交換
A03 | 325 | 大川合同庁舎 | 本館 | 41.0301 | 2 | 吹抜 | R10 | ダウンライト | HID | MH100 | 100 | 1 | 6 | 高所設置 | 10Y100MN | 器具交換
A03 | 326 | 大川合同庁舎 | 本館 | 41.0301 | 2 | 階段 | N31 | 直付灯（電源内蔵型） | 蛍光灯 | FCL30 | 30 | 1 | 1 |  | Z3A54732K | 器具交換
A03 | 327 | 大川合同庁舎 | 本館 | 41.0301 | 2 | トイレ | A42 | 埋込灯 | 蛍光灯 | FLR40 | 40 | 2 | 2 |  | 424K | 器具交換
A03 | 328 | 大川合同庁舎 | 本館 | 41.0301 | 2 | トイレ | I41 | ウォールライト | 蛍光灯 | FLR40 | 40 | 1 | 2 |  | FA41802 | 器具交換
A03 | 329 | 大川合同庁舎 | 本館 | 41.0301 | 2 | 図書室 | F47 | 埋込灯 | 蛍光灯 | FCL40 | 40 | 7 | 2 |  | NF47740 | ランプ交換
A03 | 330 | 大川合同庁舎 | 本館 | 41.0301 | 2 | 図書室 | F43 | 埋込灯 | 蛍光灯 | FCL40 | 40 | 3 | 1 |  | NF43740 | 器具交換
A03 | 331 | 大川合同庁舎 | 本館 | 41.0301 | 2 | 相談室 | イ | V型直付灯 | 蛍光灯 | FHF32 | 32 | 2 | 4 |  | FSS9-322 PH | 器具交換
A03 | 332 | 大川合同庁舎 | 本館 | 41.0301 | 2 | 相談室 | C | V型直付灯（非常灯・電源内蔵型） | 蛍光灯 | FHF32 | 32 | 2 | 2 |  | K1-FSS9-322 | 器具交換
A03 | 333 | 大川合同庁舎 | 本館 | 41.0301 | 2 | 中会議室 | A41 | 埋込灯 | 蛍光灯 | FLR40 | 40 | 1 | 5 |  | 414K | 器具交換
A03 | 334 | 大川合同庁舎 | 本館 | 41.0301 | 2 | 中会議室 | A42 | 埋込灯 | 蛍光灯 | FLR40 | 40 | 2 | 4 |  | 424K | 器具交換
A03 | 335 | 大川合同庁舎 | 本館 | 41.0301 | 2 | 中会議室 | M42 | 埋込灯（電池内蔵型） | 蛍光灯 | FLR40 | 40 | 2 | 1 |  | FF42794 | 器具交換
A03 | 336 | 大川合同庁舎 | 本館 | 41.0301 | 2 | パソコン研修室 | A41 | 埋込灯 | 蛍光灯 | FLR40 | 40 | 1 | 7 |  | 414K | 器具交換
A03 | 337 | 大川合同庁舎 | 本館 | 41.0301 | 2 | パソコン研修室 | A42 | 埋込灯 | 蛍光灯 | FLR40 | 40 | 2 | 11 |  | 424K | 器具交換
A03 | 338 | 大川合同庁舎 | 本館 | 41.0301 | 2 | パソコン研修室 | M42 | 埋込灯（電池内蔵型） | 蛍光灯 | FLR40 | 40 | 2 | 1 |  | FF42794 | 器具交換
A03 | 339 | 大川合同庁舎 | 本館 | 41.0301 | 2 | パソコン研修室 | オ' | 埋込灯（幅広タイプ） | 蛍光灯 | FHF32 | 32 | 1 | 1 |  | FRS15-321 PH | 器具交換
A03 | 340 | 大川合同庁舎 | 本館 | 41.0301 | 2 | パソコン研修室 | カ' | 埋込灯（幅広タイプ） | 蛍光灯 | FHF32 | 32 | 2 | 1 |  | FRS15-322 PH | 器具交換
A03 | 341 | 大川合同庁舎 | 本館 | 41.0301 | 2 | パソコン研修室 | B' | 埋込灯（幅広・非常灯・電源内蔵型） | 蛍光灯 | FHF32 | 32 | 2 | 3 |  | K1-FRS15-322 PH | 器具交換
A03 | 342 | 大川合同庁舎 | 本館 | 41.0301 | 2 | 廊下 | A41 | 埋込灯 | 蛍光灯 | FLR40 | 40 | 1 | 6 |  | 414K | ランプ交換
A03 | 343 | 大川合同庁舎 | 本館 | 41.0301 | 2 | 廊下 | M41 | 埋込灯（電池内蔵型） | 蛍光灯 | FLR40 | 40 | 1 | 4 |  | FF41794 | ランプ交換
A03 | 344 | 大川合同庁舎 | 本館 | 41.0301 | 2 | 湯沸室 | A22 | 埋込灯 | 蛍光灯 | FL20 | 20 | 2 | 1 |  | FA22754 | ランプ交換
A03 | 345 | 大川合同庁舎 | 本館 | 41.0301 | 2 | 湯沸室 | L15 | 流し元灯 | 蛍光灯 | FL15 | 15 | 1 | 1 |  | HW1650 | 器具交換
A03 | 346 | 大川合同庁舎 | 本館 | 41.0301 | 2 | コピー・印刷室 | A42 | 埋込灯 | 蛍光灯 | FLR40 | 40 | 2 | 3 |  | 424K | ランプ交換
A03 | 347 | 大川合同庁舎 | 本館 | 41.0301 | 3 | 機械室 | C41 | 笠付直付灯 | 蛍光灯 | FLR40 | 40 | 1 | 4 |  | F41262 | ランプ交換
A03 | 348 | 大川合同庁舎 | 本館 | 41.0301 | 3 | 倉庫 | B41 | 直付灯 | 蛍光灯 | FLR40 | 40 | 1 | 4 |  | FA41044 | ランプ交換
A03 | 349 | 大川合同庁舎 | 本館 | 41.0301 | 3 | 階段 | N31 | 直付灯（電源内蔵型） | 蛍光灯 | FCL30 | 30 | 1 | 2 |  | Z3A54732K | 器具交換
A03 | 350 | 大川合同庁舎 | 本館 | 41.0301 | 3 | 階段 | M41 | 埋込灯（電池内蔵型） | 蛍光灯 | FLR40 | 40 | 1 | 1 |  | FF41794 | 器具交換又はランプ交換
A03 | 351 | 大川合同庁舎 | 本館 | 41.0301 | 3 | 健康福祉総務課等 | カ | 埋込灯 | 蛍光灯 | FHF32 | 32 | 2 | 27 |  | FRS15-322 PH | 器具交換
A03 | 352 | 大川合同庁舎 | 本館 | 41.0301 | 3 | 健康福祉総務課等 | B | 埋込灯（非常灯・電源内蔵型） | 蛍光灯 | FHF32 | 32 | 2 | 3 |  | K1-FRS15-322 PH | 器具交換
A03 | 353 | 大川合同庁舎 | 本館 | 41.0301 | 3 | 通路 | オ' | 埋込灯（幅広タイプ） | 蛍光灯 | FHF32 | 32 | 1 | 5 |  | FRS15-321 PH | 器具交換
A03 | 354 | 大川合同庁舎 | 本館 | 41.0301 | 3 | 通路 | A' | 埋込灯（非常灯・電源内蔵型） | 蛍光灯 | FHF32 | 32 | 1 | 5 |  | K1-FRS15-321 PH | 器具交換
A03 | 355 | 大川合同庁舎 | 本館 | 41.0301 | 3 | 保険対策課・衛生課 | カ | 埋込灯 | 蛍光灯 | FHF32 | 32 | 2 | 18 |  | FRS15-322 PH | 器具交換
A03 | 356 | 大川合同庁舎 | 本館 | 41.0301 | 3 | 保険対策課・衛生課 | B | 埋込灯（非常灯・電源内蔵型） | 蛍光灯 | FHF32 | 32 | 2 | 4 |  | K1-FRS15-322 PH | 器具交換
A03 | 357 | 大川合同庁舎 | 本館 | 41.0301 | 3 | トイレ | A42 | 埋込灯 | 蛍光灯 | FLR40 | 40 | 2 | 2 |  | 424K | 器具交換
A03 | 358 | 大川合同庁舎 | 本館 | 41.0301 | 3 | トイレ | I41 | ウォールライト | 蛍光灯 | FLR40 | 40 | 1 | 2 |  | FA41802 | 器具交換
A03 | 359 | 大川合同庁舎 | 本館 | 41.0301 | 3 | 診察・予診室 | F47 | 埋込灯 | 蛍光灯 | FCL40 | 40 | 7 | 2 |  | NF47740 | 器具交換
A03 | 360 | 大川合同庁舎 | 本館 | 41.0301 | 3 | 診察・予診室 | F37 | 埋込灯 | 蛍光灯 | FCL32 | 32 | 7 | 1 |  | NF57740 | 器具交換
A03 | 361 | 大川合同庁舎 | 本館 | 41.0301 | 3 | 廊下 | A41 | 埋込灯 | 蛍光灯 | FLR40 | 40 | 1 | 5 |  | 414K | ランプ交換
A03 | 362 | 大川合同庁舎 | 本館 | 41.0301 | 3 | 廊下 | M41 | 埋込灯（電池内蔵型） | 蛍光灯 | FLR40 | 40 | 1 | 5 |  | FF41794 | ランプ交換
A03 | 363 | 大川合同庁舎 | 本館 | 41.0301 | 3 | 湯沸室 | オ | 埋込灯 | 蛍光灯 | FHF32 | 32 | 1 | 1 |  | FRS15-321 PH | 器具交換
A03 | 364 | 大川合同庁舎 | 本館 | 41.0301 | 3 | 湯沸室 | ク | 流し元灯 | 蛍光灯 | FL20 | 20 | 1 | 1 |  | HW2819C | 器具交換
A03 | 365 | 大川合同庁舎 | 本館 | 41.0301 | 3 | 所長室 | キ | 埋込灯（アクリルパネル） | 蛍光灯 | FHF32 | 32 | 2 | 9 |  | FRS15F1-322 | 器具交換
A03 | 366 | 大川合同庁舎 | 本館 | 41.0301 | RF | 屋上 | K21 | ブラケット（防湿・防雨型） | 蛍光灯 | FL20 | 20 | 1 | 2 |  | NW21840 | 器具交換
A03 | 367 | 大川合同庁舎 | 本館 | 41.0301 | 1 | 花壇 | Q4 | 庭園灯 | HID | HF40 | 40 | 1 | 2 |  | YT47201 | 器具交換又はランプ交換
A03 | 368 | 大川合同庁舎 | 附属棟 | 41.0301 | 1 | 資料保管室 |  | 埋込灯 | 蛍光灯 | FHF32 | 32 | 2 | 2 |  | FRS19-322 PN | 器具交換
A03 | 369 | 大川合同庁舎 | 附属棟 | 41.0301 | 1 | 土壌資料調整室 |  | 埋込灯 | 蛍光灯 | FHF32 | 32 | 2 | 4 |  | FRS19-322 PH | 器具交換
A03 | 370 | 大川合同庁舎 | 附属棟 | 41.0301 | 1 | 農業保管室 |  | 埋込灯 | 蛍光灯 | FHF32 | 32 | 2 | 2 |  | FRS19-322 PN | 器具交換
A03 | 371 | 大川合同庁舎 | 附属棟 | 41.0301 | 1 | 玄関・ホール | C-25 | 埋込灯（ルーバー付） | 蛍光灯 | FL20 | 20 | 5 | 3 |  | 251KL | 器具交換又はランプ交換
A03 | 372 | 大川合同庁舎 | 附属棟 | 41.0301 | 1 | 更衣室 |  | 埋込灯 | 蛍光灯 | FHF32 | 32 | 2 | 2 |  | FRS19-322 PN | 器具交換
A03 | 373 | 大川合同庁舎 | 附属棟 | 41.0301 | 1 | トイレ |  | 埋込灯 | 蛍光灯 | FL20 | 20 | 2 | 2 |  | FRS2-202 | 器具交換
A03 | 374 | 大川合同庁舎 | 附属棟 | 41.0301 | 1 | トイレ |  | ブラケット | 蛍光灯 | FL10 | 10 | 1 | 2 |  | FBC1-101 | 器具交換
A03 | 375 | 大川合同庁舎 | 附属棟 | 41.0301 | 1 | 会議室 |  | 埋込灯 | 蛍光灯 | FHF32 | 32 | 2 | 1 |  | FRS19-322 PN | 器具交換
A03 | 376 | 大川合同庁舎 | 附属棟 | 41.0301 | 1 | 用具庫 |  | 埋込灯 | 蛍光灯 | FLR40 | 40 | 1 | 1 |  | FRS4-401 | ランプ交換
A03 | 377 | 大川合同庁舎 | 附属棟 | 41.0301 | 1 | 車庫 | B-42 | V型直付灯 | 蛍光灯 | FLR40 | 40 | 2 | 4 |  | FA42044 | ランプ交換
A03 | 378 | 大川合同庁舎 | 附属棟 | 41.0301 | 1 | 部屋1 |  | 埋込灯 | 蛍光灯 | FHF32 | 32 | 2 | 6 |  | FRS19-322 PN | 器具交換
A03 | 379 | 大川合同庁舎 | 附属棟 | 41.0301 | 1 | 部屋2 |  | 埋込灯 | 蛍光灯 | FHF32 | 32 | 2 | 12 |  | FRS19-322 PN | 器具交換
A03 | 380 | 大川合同庁舎 | 附属棟 | 41.0301 | 1 | 部屋2 |  | 片反射笠付直付灯（防水型） | 蛍光灯 | FLR40 | 40 | 1 | 2 |  | N/A | 器具交換
A03 | 381 | 大川合同庁舎 | 附属棟 | 41.0301 | 2 | 生物実験室 |  | 埋込灯 | 蛍光灯 | FHF32 | 32 | 2 | 10 |  | FRS19-322 PN | 器具交換
A03 | 382 | 大川合同庁舎 | 附属棟 | 41.0301 | 2 | コピー室 | A-42 | 埋込灯 | 蛍光灯 | FLR40 | 40 | 2 | 1 |  | N/A | ランプ交換
A03 | 383 | 大川合同庁舎 | 附属棟 | 41.0301 | 2 | 湯沸室 | A-42 | 埋込灯 | 蛍光灯 | FLR40 | 40 | 2 | 1 |  | N/A | ランプ交換
A03 | 384 | 大川合同庁舎 | 附属棟 | 41.0301 | 2 | トイレ |  | 埋込灯 | 蛍光灯 | FL20 | 20 | 2 | 2 |  | FRS2-202 | 器具交換
A03 | 385 | 大川合同庁舎 | 附属棟 | 41.0301 | 2 | トイレ |  | ブラケット | 蛍光灯 | FL10 | 10 | 1 | 2 |  | FBC1-101 | 器具交換
A03 | 386 | 大川合同庁舎 | 附属棟 | 41.0301 | 2 | 階段 | C-25 | 埋込灯（ルーバー付） | 蛍光灯 | FL20 | 20 | 5 | 1 |  | 251KL | ランプ交換
A03 | 387 | 大川合同庁舎 | 附属棟 | 41.0301 | 2 | 土壌分析室 |  | 埋込灯 | 蛍光灯 | FHF32 | 32 | 2 | 20 |  | FRS19-322 PN | 器具交換
A03 | 388 | 大川合同庁舎 | 倉庫・書庫 | 16 | 1 | 倉庫 | ア | V型直付灯 | 蛍光灯 | FHF32 | 32 | 1 | 11 |  | FSS9-321 PN | ランプ交換
A03 | 389 | 大川合同庁舎 | 倉庫・書庫 | 16 | 1 | 抑留室 | エ | 不明 | 蛍光灯 | FHF32 | 32 | 1 | 2 |  | N/A | ランプ交換
A03 | 390 | 大川合同庁舎 | 倉庫・書庫 | 16 | 1 | ポーチ | ウ | V型直付灯（防雨型） | 蛍光灯 | FHF32 | 32 | 1 | 1 |  | FSS9MP-321 PH | 器具交換
A03 | 391 | 大川合同庁舎 | 倉庫・書庫 | 16 | 2 | 倉庫 | ア | V型直付灯 | 蛍光灯 | FHF32 | 32 | 1 | 17 |  | FSS9-321 PN | ランプ交換
A03 | 392 | 大川合同庁舎 | 乾燥室棟 | 22.9671 | 1 | 乾燥室棟 |  | 片反射笠付直付灯 | 蛍光灯 | FHF32 | 32 | 1 | 4 |  | FBS5-321 PN | ランプ交換
A03 | 393 | 大川合同庁舎 | 乾燥室棟 | 22.9671 | 1 | 乾燥室棟 |  | ブラケット（防雨型） | 蛍光灯 | FL20 | 20 | 1 | 2 |  | FBC2RP-201GL | ランプ交換
A03 | 394 | 大川合同庁舎 | 受水槽ポンプ室 | 41.0301 | 1 | 揚水・消防ポンプ室 |  | 不明 | 蛍光灯 | FLR40 | 40 | 1 | 2 |  | N/A | ランプ交換
A03 | 395 | 大川合同庁舎 | 受水槽ポンプ室 | 41.0301 | 1 | 発電設備 |  | 不明 | 蛍光灯 | FLR40 | 40 | 2 | 1 |  | N/A | ランプ交換
A04 | 396 | ネクスト香川 | インキュベート工房ほか | 26 | B1 | ピット | ヌ | 直付灯（SUS製ガード付） | 蛍光灯 | FL20 | 20 | 1 | 12 |  | FW21071 | ランプ交換
A04 | 397 | ネクスト香川 | インキュベート工房ほか | 26 | 1 | ポーチ | タ | ダウンライト | 蛍光灯 | FDL27 | 27 | 1 | 16 |  | HLA1271T | 器具交換
A04 | 398 | ネクスト香川 | インキュベート工房ほか | 26 | 1 | 風除室 | セ1 | 埋込灯（ルーバー） | 蛍光灯 | FML32 | 32 | 2 | 4 |  | NFF32102 | 器具交換
A04 | 399 | ネクスト香川 | インキュベート工房ほか | 26 | 1 | エントランスホール | チ | ダウンライト | 蛍光灯 | FDL27 | 27 | 1 | 2 |  | HI1281T | 器具交換
A04 | 400 | ネクスト香川 | インキュベート工房ほか | 26 | 1 | ロビー | サ | 埋込灯（深枠型） | 蛍光灯 | FPL55 | 55 | 4 | 6 |  | NF54642P | 器具交換
A04 | 401 | ネクスト香川 | インキュベート工房ほか | 26 | 1 | ロビー | チ | ダウンライト | 蛍光灯 | FDL27 | 27 | 1 | 3 |  | HI1281T | 器具交換
A04 | 402 | ネクスト香川 | インキュベート工房ほか | 26 | 1 | EV機械室 | イ2 | 直付灯 | 蛍光灯 | FHF32 | 32 | 2 | 1 |  | FHA42001 | ランプ交換
A04 | 403 | ネクスト香川 | インキュベート工房ほか | 26 | 1 | EV機械室 | オ2 | 片反射笠付直付灯 | 蛍光灯 | FHF32 | 32 | 1 | 1 |  | FHA41221 | ランプ交換
A04 | 404 | ネクスト香川 | インキュベート工房ほか | 26 | 1 | 前室 | セ2 | 埋込灯（ルーバー） | 蛍光灯 | FPL36 | 36 | 3 | 1 |  | NFF33102 | 器具交換
A04 | 405 | ネクスト香川 | インキュベート工房ほか | 26 | 1 | 自販機置き場 | チ | ダウンライト | 蛍光灯 | FDL27 | 27 | 1 | 3 |  | HI1281T | 器具交換
A04 | 406 | ネクスト香川 | インキュベート工房ほか | 26 | 1 | 廊下 | セ2 | 埋込灯（ルーバー） | 蛍光灯 | FPL36 | 36 | 3 | 1 |  | NFF33102 | 器具交換
A04 | 407 | ネクスト香川 | インキュベート工房ほか | 26 | 1 | 廊下 | イ1 | 直付灯 | 蛍光灯 | FHF32 | 32 | 1 | 3 |  | FHA41001 | 器具交換
A04 | 408 | ネクスト香川 | インキュベート工房ほか | 26 | 1 | EPS1 | オ1 | 片反射笠付直付灯 | 蛍光灯 | FL20 | 20 | 1 | 1 |  | FA21233 | ランプ交換
A04 | 409 | ネクスト香川 | インキュベート工房ほか | 26 | 1 | 男子トイレ | ツ2 | 直付灯 | 蛍光灯 | FHF32 | 32 | 1 | 2 | 人感センサ連動 | FHA41030 | 器具交換
A04 | 410 | ネクスト香川 | インキュベート工房ほか | 26 | 1 | 男子トイレ | タ | ダウンライト | 蛍光灯 | FDL27 | 27 | 1 | 2 | 人感センサ連動 | HLA1271T | 器具交換
A04 | 411 | ネクスト香川 | インキュベート工房ほか | 26 | 1 | 女子トイレ | ツ2 | 直付灯 | 蛍光灯 | FHF32 | 32 | 1 | 2 | 人感センサ連動 | FHA41030 | 器具交換
A04 | 412 | ネクスト香川 | インキュベート工房ほか | 26 | 1 | 女子トイレ | タ | ダウンライト | 蛍光灯 | FDL27 | 27 | 1 | 3 | 人感センサ連動 | HLA1271T | 器具交換
A04 | 413 | ネクスト香川 | インキュベート工房ほか | 26 | 1 | PS | オ1 | 片反射笠付直付灯 | 蛍光灯 | FL20 | 20 | 1 | 1 |  | FA21233 | ランプ交換
A04 | 414 | ネクスト香川 | インキュベート工房ほか | 26 | 1 | 光庭 | フ | 庭園灯 | 蛍光灯 | FWL27 | 27 | 1 | 1 |  | FUX-27113N | 器具交換又はランプ交換
A04 | 415 | ネクスト香川 | インキュベート工房ほか | 26 | 1 | 廊下 | セ2 | 埋込灯（ルーバー） | 蛍光灯 | FPL36 | 36 | 3 | 4 |  | NFF33102 | 器具交換
A04 | 416 | ネクスト香川 | インキュベート工房ほか | 26 | 1 | EPS2 | オ1 | 片反射笠付直付灯 | 蛍光灯 | FL20 | 20 | 1 | 1 |  | FA21233 | ランプ交換
A04 | 417 | ネクスト香川 | インキュベート工房ほか | 26 | 1 | 北通用口 | ナ | ウォールライト（防雨型） | 蛍光灯 | FML18 | 18 | 1 | 1 |  | NF11486WK | 器具交換
A04 | 418 | ネクスト香川 | インキュベート工房ほか | 26 | 1 | 階段 | ナ | ウォールライト（防雨型） | 蛍光灯 | FML18 | 18 | 1 | 2 |  | NF11486WK | 器具交換
A04 | 419 | ネクスト香川 | インキュベート工房ほか | 26 | 1 | 休憩室 | ス | 埋込灯（和風アクリルカバー） | 蛍光灯 | FPL55 | 55 | 4 | 1 |  | NF54181 | 器具交換
A04 | 420 | ネクスト香川 | インキュベート工房ほか | 26 | 1 | 休憩室 |  | ミラーライト | 蛍光灯 | FL20 | 20 | 1 | 1 |  | N/A | 器具交換
A04 | 421 | ネクスト香川 | インキュベート工房ほか | 26 | 1 | シャワー室前 | チ | ダウンライト | 蛍光灯 | FDL27 | 27 | 1 | 2 |  | HI1281T | 器具交換
A04 | 422 | ネクスト香川 | インキュベート工房ほか | 26 | 1 | 連絡通路 | セ1 | 埋込灯（ルーバー） | 蛍光灯 | FML32 | 32 | 2 | 5 |  | NFF32102 | 器具交換
A04 | 423 | ネクスト香川 | インキュベート工房ほか | 26 | 1 | インキュベート工房101 | キ3 | 埋込灯 | 蛍光灯 | FHF32 | 32 | 2 | 14 |  | FHA42776 | 器具交換
A04 | 424 | ネクスト香川 | インキュベート工房ほか | 26 | 1 | インキュベート工房101 | D | 埋込灯（電源内蔵型） | 蛍光灯 | FHF32 | 32 | 2 | 5 |  | FHF42776 | 器具交換
A04 | 425 | ネクスト香川 | インキュベート工房ほか | 26 | 1 | インキュベート工房101 | ク1 | 埋込灯 | 蛍光灯 | FL20 | 20 | 2 | 1 |  | FAH8 | 器具交換
A04 | 426 | ネクスト香川 | インキュベート工房ほか | 26 | 1 | インキュベート工房101 | テ | 流し元灯 | 蛍光灯 | FL15 | 15 | 1 | 1 |  | DCL-31108 | 器具交換
A04 | 427 | ネクスト香川 | インキュベート工房ほか | 26 | 1 | インキュベート工房101 | タ | ダウンライト | 蛍光灯 | FDL27 | 27 | 1 | 2 |  | HLA1271T | 器具交換
A04 | 428 | ネクスト香川 | インキュベート工房ほか | 26 | 1 | インキュベート工房101 | オ1 | 片反射笠付直付灯 | 蛍光灯 | FL20 | 20 | 1 | 1 |  | FA21233 | 器具交換
A04 | 429 | ネクスト香川 | インキュベート工房ほか | 26 | 1 | 湯沸室 | ク1 | 埋込灯 | 蛍光灯 | FL20 | 20 | 2 | 1 |  | FAH8 | 器具交換
A04 | 430 | ネクスト香川 | インキュベート工房ほか | 26 | 1 | 湯沸室 | テ | 流し元灯 | 蛍光灯 | FL15 | 15 | 1 | 1 |  | DCL-31108 | 器具交換
A04 | 431 | ネクスト香川 | インキュベート工房ほか | 26 | 1 | トイレ | タ | ダウンライト | 蛍光灯 | FDL27 | 27 | 1 | 2 |  | HLA1271T | 器具交換
A04 | 432 | ネクスト香川 | インキュベート工房ほか | 26 | 1 | PS | オ1 | 片反射笠付直付灯 | 蛍光灯 | FL20 | 20 | 1 | 1 |  | FA21233 | ランプ交換
A04 | 433 | ネクスト香川 | インキュベート工房ほか | 26 | 1 | 掃除用具室 | イ1 | 直付灯 | 蛍光灯 | FHF32 | 32 | 1 | 1 |  | FHA41001 | ランプ交換
A04 | 434 | ネクスト香川 | インキュベート工房ほか | 26 | 1 | 倉庫 | イ1 | 直付灯 | 蛍光灯 | FHF32 | 32 | 1 | 2 |  | FHA41001 | ランプ交換
A04 | 435 | ネクスト香川 | インキュベート工房ほか | 26 | 1 | PS | オ1 | 片反射笠付直付灯 | 蛍光灯 | FL20 | 20 | 1 | 2 |  | FA21233 | ランプ交換
A04 | 436 | ネクスト香川 | インキュベート工房ほか | 26 | 1 | 消火ポンプ室 | イ2 | 直付灯 | 蛍光灯 | FHF32 | 32 | 2 | 1 |  | FHA42001 | ランプ交換
A04 | 437 | ネクスト香川 | インキュベート工房ほか | 26 | 1 | 身障者トイレ | セ1 | 埋込灯（ルーバー） | 蛍光灯 | FML32 | 32 | 2 | 1 | 人感センサ連動 | NFF32102 | 器具交換
A04 | 438 | ネクスト香川 | インキュベート工房ほか | 26 | 1 | 身障者トイレ | ツ2 | 直付灯 | 蛍光灯 | FHF32 | 32 | 1 | 2 | 人感センサ連動 | FHA41030 | 器具交換
A04 | 439 | ネクスト香川 | インキュベート工房ほか | 26 | 1 | 下部防水槽 | オ2 | 片反射笠付直付灯 | 蛍光灯 | FHF32 | 32 | 1 | 3 |  | FHA41221 | ランプ交換
A04 | 440 | ネクスト香川 | インキュベート工房ほか | 26 | 1 | 下部防水槽 | エ1 | 笠付直付灯 | 蛍光灯 | FHF32 | 32 | 1 | 4 |  | FHA41230 | ランプ交換
A04 | 441 | ネクスト香川 | インキュベート工房ほか | 26 | 1 | 下部防水槽 | エ2 | 笠付直付灯 | 蛍光灯 | FHF32 | 32 | 2 | 2 |  | FHA42252 | ランプ交換
A04 | 442 | ネクスト香川 | インキュベート工房ほか | 26 | 1 | 上水受水槽室 | オ2 | 片反射笠付直付灯 | 蛍光灯 | FHF32 | 32 | 1 | 4 |  | FHA41221 | ランプ交換
A04 | 443 | ネクスト香川 | インキュベート工房ほか | 26 | 1 | スタッフルーム | ケ | 埋込灯（ルーバー） | 蛍光灯 | FHF32 | 32 | 2 | 8 |  | XF425HEXPT2 | 器具交換
A04 | 444 | ネクスト香川 | インキュベート工房ほか | 26 | 1 | スタッフルーム（PS） | オ1 | 片反射笠付直付灯 | 蛍光灯 | FL20 | 20 | 1 | 1 |  | FA21233 | ランプ交換
A04 | 445 | ネクスト香川 | インキュベート工房ほか | 26 | 1 | 更衣室 | キ2 | 埋込灯 | 蛍光灯 | FHF32 | 32 | 1 | 2 |  | FHA41776 | 器具交換
A04 | 446 | ネクスト香川 | インキュベート工房ほか | 26 | 1 | 湯沸室 | ク2 | 埋込灯 | 蛍光灯 | FHF32 | 32 | 1 | 1 |  | FHW41701 | 器具交換
A04 | 447 | ネクスト香川 | インキュベート工房ほか | 26 | 1 | 湯沸室 | テ | 流し元灯 | 蛍光灯 | FL15 | 15 | 1 | 1 |  | DCL-31108 | 器具交換
A04 | 448 | ネクスト香川 | インキュベート工房ほか | 26 | 1 | 電波暗室作業ヤード | ウ | 笠付直付灯 | 蛍光灯 | FHF32 | 32 | 2 | 9 | 高所設置 | FHA42252 | 器具交換
A04 | 449 | ネクスト香川 | インキュベート工房ほか | 26 | 2 | インキュベート工房201 | キ1 | 埋込灯 | 蛍光灯 | FHF16 | 16 | 2 | 1 |  | FHF22711 | 器具交換
A04 | 450 | ネクスト香川 | インキュベート工房ほか | 26 | 2 | インキュベート工房201 | キ3 | 埋込灯 | 蛍光灯 | FHF32 | 32 | 2 | 15 |  | FHA42776 | 器具交換
A04 | 451 | ネクスト香川 | インキュベート工房ほか | 26 | 2 | インキュベート工房201 | D | 埋込灯（電源内蔵型） | 蛍光灯 | FHF32 | 32 | 2 | 6 |  | FHF42776 | 器具交換
A04 | 452 | ネクスト香川 | インキュベート工房ほか | 26 | 2 | インキュベート工房201 | テ | 流し元灯 | 蛍光灯 | FL15 | 15 | 1 | 1 |  | DCL-31108 | 器具交換
A04 | 453 | ネクスト香川 | インキュベート工房ほか | 26 | 2 | インキュベート工房201 | ク1 | 埋込灯 | 蛍光灯 | FL20 | 20 | 2 | 1 |  | FAH8 | 器具交換
A04 | 454 | ネクスト香川 | インキュベート工房ほか | 26 | 2 | インキュベート工房201 | タ | ダウンライト | 蛍光灯 | FDL27 | 27 | 1 | 2 |  | HLA1271T | 器具交換
A04 | 455 | ネクスト香川 | インキュベート工房ほか | 26 | 2 | インキュベート工房202 | キ3 | 埋込灯 | 蛍光灯 | FHF32 | 32 | 2 | 7 |  | FHA42776 | 器具交換
A04 | 456 | ネクスト香川 | インキュベート工房ほか | 26 | 2 | インキュベート工房202 | D | 埋込灯（電源内蔵型） | 蛍光灯 | FHF32 | 32 | 2 | 3 |  | FHF42776 | 器具交換
A04 | 457 | ネクスト香川 | インキュベート工房ほか | 26 | 2 | インキュベート工房202 | タ | ダウンライト | 蛍光灯 | FDL27 | 27 | 1 | 2 |  | HLA1271T | 器具交換
A04 | 458 | ネクスト香川 | インキュベート工房ほか | 26 | 2 | インキュベート工房202 | テ | 流し元灯 | 蛍光灯 | FL15 | 15 | 1 | 1 |  | DCL-31108 | 器具交換
A04 | 459 | ネクスト香川 | インキュベート工房ほか | 26 | 2 | インキュベート工房202 | ク1 | 埋込灯 | 蛍光灯 | FL20 | 20 | 2 | 1 |  | FAH8 | 器具交換
A04 | 460 | ネクスト香川 | インキュベート工房ほか | 26 | 2 | インキュベート工房203 | キ1 | 埋込灯 | 蛍光灯 | FHF16 | 16 | 2 | 1 |  | FHF22711 | 器具交換
A04 | 461 | ネクスト香川 | インキュベート工房ほか | 26 | 2 | インキュベート工房203 | キ3 | 埋込灯 | 蛍光灯 | FHF32 | 32 | 2 | 6 |  | FHA42776 | 器具交換
A04 | 462 | ネクスト香川 | インキュベート工房ほか | 26 | 2 | インキュベート工房203 | D | 埋込灯（電源内蔵型） | 蛍光灯 | FHF32 | 32 | 2 | 3 |  | FHF42776 | 器具交換
A04 | 463 | ネクスト香川 | インキュベート工房ほか | 26 | 2 | インキュベート工房203 | テ | 流し元灯 | 蛍光灯 | FL15 | 15 | 1 | 1 |  | DCL-31108 | 器具交換
A04 | 464 | ネクスト香川 | インキュベート工房ほか | 26 | 2 | インキュベート工房203 | ク1 | 埋込灯 | 蛍光灯 | FL20 | 20 | 2 | 1 |  | FAH8 | 器具交換
A04 | 465 | ネクスト香川 | インキュベート工房ほか | 26 | 2 | インキュベート工房203 | タ | ダウンライト | 蛍光灯 | FDL27 | 27 | 1 | 2 |  | HLA1271T | 器具交換
A04 | 466 | ネクスト香川 | インキュベート工房ほか | 26 | 2 | インキュベート工房204 | キ3 | 埋込灯 | 蛍光灯 | FHF32 | 32 | 2 | 7 |  | FHA42776 | 器具交換
A04 | 467 | ネクスト香川 | インキュベート工房ほか | 26 | 2 | インキュベート工房204 | D | 埋込灯（電源内蔵型） | 蛍光灯 | FHF32 | 32 | 2 | 3 |  | FHF42776 | 器具交換
A04 | 468 | ネクスト香川 | インキュベート工房ほか | 26 | 2 | インキュベート工房204 | タ | ダウンライト | 蛍光灯 | FDL27 | 27 | 1 | 2 |  | HLA1271T | 器具交換
A04 | 469 | ネクスト香川 | インキュベート工房ほか | 26 | 2 | インキュベート工房204 | テ | 流し元灯 | 蛍光灯 | FL15 | 15 | 1 | 1 |  | DCL-31108 | 器具交換
A04 | 470 | ネクスト香川 | インキュベート工房ほか | 26 | 2 | インキュベート工房204 | ク1 | 埋込灯 | 蛍光灯 | FL20 | 20 | 2 | 1 |  | FAH8 | 器具交換
A04 | 471 | ネクスト香川 | インキュベート工房ほか | 26 | 2 | インキュベート工房205 | キ3 | 埋込灯 | 蛍光灯 | FHF32 | 32 | 2 | 7 |  | FHA42776 | 器具交換
A04 | 472 | ネクスト香川 | インキュベート工房ほか | 26 | 2 | インキュベート工房205 | D | 埋込灯（電源内蔵型） | 蛍光灯 | FHF32 | 32 | 2 | 3 |  | FHF42776 | 器具交換
A04 | 473 | ネクスト香川 | インキュベート工房ほか | 26 | 2 | インキュベート工房205 | テ | 流し元灯 | 蛍光灯 | FL15 | 15 | 1 | 1 |  | DCL-31108 | 器具交換
A04 | 474 | ネクスト香川 | インキュベート工房ほか | 26 | 2 | インキュベート工房205 | ク1 | 埋込灯 | 蛍光灯 | FL20 | 20 | 2 | 1 |  | FAH8 | 器具交換
A04 | 475 | ネクスト香川 | インキュベート工房ほか | 26 | 2 | インキュベート工房205 | タ | ダウンライト | 蛍光灯 | FDL27 | 27 | 1 | 2 |  | HLA1271T | 器具交換
A04 | 476 | ネクスト香川 | インキュベート工房ほか | 26 | 2 | PS | オ1 | 片反射笠付直付灯 | 蛍光灯 | FL20 | 20 | 1 | 5 |  | FA21233 | ランプ交換
A04 | 477 | ネクスト香川 | インキュベート工房ほか | 26 | 2 | ロビー | シ | 埋込灯（アクリルカバー） | 蛍光灯 | FML55 | 55 | 4 | 3 |  | NF54625P | 器具交換
A04 | 478 | ネクスト香川 | インキュベート工房ほか | 26 | 2 | 廊下 | セ2 | 埋込灯（ルーバー） | 蛍光灯 | FPL36 | 36 | 3 | 9 |  | NFF33102 | 器具交換
A04 | 479 | ネクスト香川 | インキュベート工房ほか | 26 | 2 | 空調準備室 | イ2 | 直付灯 | 蛍光灯 | FHF32 | 32 | 2 | 4 |  | FHA42001 | ランプ交換
A04 | 480 | ネクスト香川 | インキュベート工房ほか | 26 | 2 | 屋上 | ナ | ウォールライト（防雨型） | 蛍光灯 | FML18 | 18 | 1 | 1 |  | NF11486WK | 器具交換
A04 | 481 | ネクスト香川 | インキュベート工房ほか | 26 | 2 | 屋外階段 | ナ | ウォールライト（防雨型） | 蛍光灯 | FML18 | 18 | 1 | 2 |  | NF11486WK | 器具交換
A04 | 482 | ネクスト香川 | インキュベート工房ほか | 26 | 2 | EPS1 | オ1 | 片反射笠付直付灯 | 蛍光灯 | FL20 | 20 | 1 | 1 |  | FA21233 | ランプ交換
A04 | 483 | ネクスト香川 | インキュベート工房ほか | 26 | 2 | 倉庫 | イ1 | 直付灯 | 蛍光灯 | FHF32 | 32 | 1 | 2 |  | FHA41001 | ランプ交換
A04 | 484 | ネクスト香川 | インキュベート工房ほか | 26 | 2 | 湯沸室 | ク1 | 埋込灯 | 蛍光灯 | FL20 | 20 | 2 | 1 |  | FAH8 | 器具交換
A04 | 485 | ネクスト香川 | インキュベート工房ほか | 26 | 2 | 湯沸室 | テ | 流し元灯 | 蛍光灯 | FL15 | 15 | 1 | 1 |  | DCL-31108 | 器具交換
A04 | 486 | ネクスト香川 | インキュベート工房ほか | 26 | 2 | 倉庫 | イ1 | 直付灯 | 蛍光灯 | FHF32 | 32 | 1 | 1 |  | FHA41001 | ランプ交換
A04 | 487 | ネクスト香川 | インキュベート工房ほか | 26 | 2 | 男子トイレ | タ | ダウンライト | 蛍光灯 | FDL27 | 27 | 1 | 6 | 人感センサ連動 | HLA1271T | 器具交換
A04 | 488 | ネクスト香川 | インキュベート工房ほか | 26 | 2 | 男子トイレ | ツ2 | 直付灯 | 蛍光灯 | FHF32 | 32 | 1 | 2 | 人感センサ連動 | FHA41030 | 器具交換
A04 | 489 | ネクスト香川 | インキュベート工房ほか | 26 | 2 | 女子トイレ | タ | ダウンライト | 蛍光灯 | FDL27 | 27 | 1 | 6 | 人感センサ連動 | HLA1271T | 器具交換
A04 | 490 | ネクスト香川 | インキュベート工房ほか | 26 | 2 | 女子トイレ | ツ2 | 直付灯 | 蛍光灯 | FHF32 | 32 | 1 | 2 | 人感センサ連動 | FHA41030 | 器具交換
A04 | 491 | ネクスト香川 | インキュベート工房ほか | 26 | 2 | EPS2 | オ1 | 片反射笠付直付灯 | 蛍光灯 | FL20 | 20 | 1 | 1 |  | FA21233 | ランプ交換
A04 | 492 | ネクスト香川 | インキュベート工房ほか | 26 | 3 | インキュベート工房301 | キ1 | 埋込灯 | 蛍光灯 | FHF16 | 16 | 2 | 1 |  | FHF22711 | 器具交換
A04 | 493 | ネクスト香川 | インキュベート工房ほか | 26 | 3 | インキュベート工房301 | キ3 | 埋込灯 | 蛍光灯 | FHF32 | 32 | 2 | 15 |  | FHA42776 | 器具交換
A04 | 494 | ネクスト香川 | インキュベート工房ほか | 26 | 3 | インキュベート工房301 | D | 埋込灯（電源内蔵型） | 蛍光灯 | FHF32 | 32 | 2 | 6 |  | FHF42776 | 器具交換
A04 | 495 | ネクスト香川 | インキュベート工房ほか | 26 | 3 | インキュベート工房301 | テ | 流し元灯 | 蛍光灯 | FL15 | 15 | 1 | 1 |  | DCL-31108 | 器具交換
A04 | 496 | ネクスト香川 | インキュベート工房ほか | 26 | 3 | インキュベート工房301 | ク1 | 埋込灯 | 蛍光灯 | FL20 | 20 | 2 | 1 |  | FAH8 | 器具交換
A04 | 497 | ネクスト香川 | インキュベート工房ほか | 26 | 3 | インキュベート工房301 | タ | ダウンライト | 蛍光灯 | FDL27 | 27 | 1 | 2 |  | HLA1271T | 器具交換
A04 | 498 | ネクスト香川 | インキュベート工房ほか | 26 | 3 | インキュベート工房302 | キ1 | 埋込灯 | 蛍光灯 | FHF16 | 16 | 2 | 1 |  | FHF22711 | 器具交換
A04 | 499 | ネクスト香川 | インキュベート工房ほか | 26 | 3 | インキュベート工房302 | キ3 | 埋込灯 | 蛍光灯 | FHF32 | 32 | 2 | 15 |  | FHA42776 | 器具交換
A04 | 500 | ネクスト香川 | インキュベート工房ほか | 26 | 3 | インキュベート工房302 | D | 埋込灯（電源内蔵型） | 蛍光灯 | FHF32 | 32 | 2 | 6 |  | FHF42776 | 器具交換
A04 | 501 | ネクスト香川 | インキュベート工房ほか | 26 | 3 | インキュベート工房302 | タ | ダウンライト | 蛍光灯 | FDL27 | 27 | 1 | 2 |  | HLA1271T | 器具交換
A04 | 502 | ネクスト香川 | インキュベート工房ほか | 26 | 3 | インキュベート工房302 | テ | 流し元灯 | 蛍光灯 | FL15 | 15 | 1 | 1 |  | DCL-31108 | 器具交換
A04 | 503 | ネクスト香川 | インキュベート工房ほか | 26 | 3 | インキュベート工房302 | ク1 | 埋込灯 | 蛍光灯 | FL20 | 20 | 2 | 1 |  | FAH8 | ランプ交換
A04 | 504 | ネクスト香川 | インキュベート工房ほか | 26 | 3 | インキュベート工房303 | キ3 | 埋込灯 | 蛍光灯 | FHF32 | 32 | 2 | 7 |  | FHA42776 | 器具交換
A04 | 505 | ネクスト香川 | インキュベート工房ほか | 26 | 3 | インキュベート工房303 | D | 埋込灯（電源内蔵型） | 蛍光灯 | FHF32 | 32 | 2 | 3 |  | FHF42776 | 器具交換
A04 | 506 | ネクスト香川 | インキュベート工房ほか | 26 | 3 | インキュベート工房303 | タ | ダウンライト | 蛍光灯 | FDL27 | 27 | 1 | 2 |  | HLA1271T | 器具交換
A04 | 507 | ネクスト香川 | インキュベート工房ほか | 26 | 3 | インキュベート工房303 | テ | 流し元灯 | 蛍光灯 | FL15 | 15 | 1 | 1 |  | DCL-31108 | 器具交換
A04 | 508 | ネクスト香川 | インキュベート工房ほか | 26 | 3 | インキュベート工房303 | ク1 | 埋込灯 | 蛍光灯 | FL20 | 20 | 2 | 1 |  | FAH8 | 器具交換
A04 | 509 | ネクスト香川 | インキュベート工房ほか | 26 | 3 | インキュベート工房304 | キ3 | 埋込灯 | 蛍光灯 | FHF32 | 32 | 2 | 7 |  | FHA42776 | 器具交換
A04 | 510 | ネクスト香川 | インキュベート工房ほか | 26 | 3 | インキュベート工房304 | D | 埋込灯（電源内蔵型） | 蛍光灯 | FHF32 | 32 | 2 | 3 |  | FHF42776 | 器具交換
A04 | 511 | ネクスト香川 | インキュベート工房ほか | 26 | 3 | インキュベート工房304 | テ | 流し元灯 | 蛍光灯 | FL15 | 15 | 1 | 1 |  | DCL-31108 | 器具交換
A04 | 512 | ネクスト香川 | インキュベート工房ほか | 26 | 3 | インキュベート工房304 | ク1 | 埋込灯 | 蛍光灯 | FL20 | 20 | 2 | 1 |  | FAH8 | 器具交換
A04 | 513 | ネクスト香川 | インキュベート工房ほか | 26 | 3 | インキュベート工房304 | タ | ダウンライト | 蛍光灯 | FDL27 | 27 | 1 | 2 |  | HLA1271T | 器具交換
A04 | 514 | ネクスト香川 | インキュベート工房ほか | 26 | 3 | PS | オ1 | 片反射笠付直付灯 | 蛍光灯 | FL20 | 20 | 1 | 5 |  | FA21233 | ランプ交換
A04 | 515 | ネクスト香川 | インキュベート工房ほか | 26 | 3 | ロビー | シ | 埋込灯（アクリルカバー） | 蛍光灯 | FML55 | 55 | 4 | 3 |  | NF54625P | 器具交換
A04 | 516 | ネクスト香川 | インキュベート工房ほか | 26 | 3 | 廊下 | セ2 | 埋込灯（ルーバー） | 蛍光灯 | FPL36 | 36 | 3 | 6 |  | NFF33102 | 器具交換
A04 | 517 | ネクスト香川 | インキュベート工房ほか | 26 | 3 | 屋外階段 | ナ | ウォールライト（防雨型） | 蛍光灯 | FML18 | 18 | 1 | 2 |  | NF11486WK | 器具交換
A04 | 518 | ネクスト香川 | インキュベート工房ほか | 26 | 3 | EPS1 | オ1 | 片反射笠付直付灯 | 蛍光灯 | FL20 | 20 | 1 | 1 |  | FA21233 | ランプ交換
A04 | 519 | ネクスト香川 | インキュベート工房ほか | 26 | 3 | 湯沸室 | ク1 | 埋込灯 | 蛍光灯 | FL20 | 20 | 2 | 1 |  | FAH8 | ランプ交換
A04 | 520 | ネクスト香川 | インキュベート工房ほか | 26 | 3 | 湯沸室 | テ | 流し元灯 | 蛍光灯 | FL15 | 15 | 1 | 1 |  | DCL-31108 | 器具交換
A04 | 521 | ネクスト香川 | インキュベート工房ほか | 26 | 3 | 倉庫 | イ1 | 直付灯 | 蛍光灯 | FHF32 | 32 | 1 | 1 |  | FHA41001 | ランプ交換
A04 | 522 | ネクスト香川 | インキュベート工房ほか | 26 | 3 | 男子トイレ | タ | ダウンライト | 蛍光灯 | FDL27 | 27 | 1 | 6 | 人感センサ連動 | HLA1271T | 器具交換
A04 | 523 | ネクスト香川 | インキュベート工房ほか | 26 | 3 | 男子トイレ | ツ2 | 直付灯 | 蛍光灯 | FHF32 | 32 | 1 | 2 | 人感センサ連動 | FHA41030 | 器具交換
A04 | 524 | ネクスト香川 | インキュベート工房ほか | 26 | 3 | 女子トイレ | タ | ダウンライト | 蛍光灯 | FDL27 | 27 | 1 | 6 | 人感センサ連動 | HLA1271T | 器具交換
A04 | 525 | ネクスト香川 | インキュベート工房ほか | 26 | 3 | 女子トイレ | ツ2 | 直付灯 | 蛍光灯 | FHF32 | 32 | 1 | 2 | 人感センサ連動 | FHA41030 | 器具交換
A04 | 526 | ネクスト香川 | インキュベート工房ほか | 26 | 3 | EPS2 | オ1 | 片反射笠付直付灯 | 蛍光灯 | FL20 | 20 | 1 | 1 |  | FA21233 | ランプ交換
A04 | 527 | ネクスト香川 | インキュベート工房ほか | 26 |  | 外灯 | ヘ | ポールライト | HID | HF200 | 200 | 1 | 2 | 高所設置 | HG-4180 | 器具交換
A05 | 528 | FROM香川 | 本館 | 25 | B1 | ピット | ヌ | 直付灯 | 蛍光灯 | FL20 | 20 | 1 | 15 |  | FW21071K | ランプ交換
A05 | 529 | FROM香川 | 本館 | 25 | 1 | 玄関ホール | セ | ダウンライト | 蛍光灯 | FDL27 | 27 | 1 | 24 |  | HI1281T | 器具交換
A05 | 530 | FROM香川 | 本館 | 25 | 1 | 風除室 | シ | 埋込灯（ルーバー） | 蛍光灯 | FML36 | 36 | 2 | 6 |  | NFF32164 | 器具交換
A05 | 531 | FROM香川 | 本館 | 25 | 1 | ロビー | ケ | 埋込灯（深枠型） | 蛍光灯 | FPL55 | 55 | 4 | 2 |  | NF54642P | 器具交換
A05 | 532 | FROM香川 | 本館 | 25 | 1 | 事務室 | オ | 埋込灯（ルーバー） | 蛍光灯 | FHF32 | 32 | 2 | 20 |  | XF425HEXPD2 | 器具交換
A05 | 533 | FROM香川 | 本館 | 25 | 1 | 役員室 | エ | 埋込灯 | 蛍光灯 | FHF32 | 32 | 2 | 4 |  | FHA42776 | 器具交換
A05 | 534 | FROM香川 | 本館 | 25 | 1 | 情報提供室 | オ | 埋込灯（ルーバー） | 蛍光灯 | FHF32 | 32 | 2 | 13 |  | XF425HEXPD2 | 器具交換
A05 | 535 | FROM香川 | 本館 | 25 | 1 | 文書庫 | カ2 | 埋込灯 | 蛍光灯 | FHF32 | 32 | 1 | 10 |  | FHA41739 | ランプ交換
A05 | 536 | FROM香川 | 本館 | 25 | 1 | EPS | ウ1 | 片反射笠付直付灯 | 蛍光灯 | FL20 | 20 | 1 | 1 |  | FA21233 | ランプ交換
A05 | 537 | FROM香川 | 本館 | 25 | 1 | PS | ウ1 | 片反射笠付直付灯 | 蛍光灯 | FL20 | 20 | 1 | 1 |  | FA21233 | ランプ交換
A05 | 538 | FROM香川 | 本館 | 25 | 1 | 仮眠室 | サ | 埋込灯 | 蛍光灯 | FPL55 | 55 | 4 | 2 |  | NNF5460 | 器具交換
A05 | 539 | FROM香川 | 本館 | 25 | 1 | 更衣室 | ア1 | 直付灯 | 蛍光灯 | FHF32 | 32 | 1 | 1 |  | FHA41038 | 器具交換
A05 | 540 | FROM香川 | 本館 | 25 | 1 | 更衣室 | チ | ミラーライト | 蛍光灯 | FDL13 | 13 | 1 | 1 |  | NF11449 | 器具交換
A05 | 541 | FROM香川 | 本館 | 25 | 1 | 倉庫2 | ア1 | 直付灯 | 蛍光灯 | FHF32 | 32 | 1 | 2 |  | FHA41038 | ランプ交換
A05 | 542 | FROM香川 | 本館 | 25 | 1 | 湯沸室 | ク | 流し元灯 | 蛍光灯 | FL15 | 15 | 1 | 1 |  | HW1120W | 器具交換
A05 | 543 | FROM香川 | 本館 | 25 | 1 | 湯沸室 | ナ | 埋込灯（防湿型） | 蛍光灯 | FHF32 | 32 | 1 | 1 |  | FHW41720K | 器具交換又はランプ交換
A05 | 544 | FROM香川 | 本館 | 25 | 1 | 一般研究1-a | カ3 | 埋込灯 | 蛍光灯 | FHF32 | 32 | 2 | 9 |  | FHA42710 | 器具交換
A05 | 545 | FROM香川 | 本館 | 25 | 1 | 一般研究1-a | D | 埋込灯（電源内蔵型） | 蛍光灯 | FHF32 | 32 | 2 | 2 |  | FHF42790 | 器具交換
A05 | 546 | FROM香川 | 本館 | 25 | 1 | 一般研究1-b | カ2 | 埋込灯 | 蛍光灯 | FHF32 | 32 | 1 | 3 |  | FHA41739 | 器具交換
A05 | 547 | FROM香川 | 本館 | 25 | 1 | 一般研究1-b | カ3 | 埋込灯 | 蛍光灯 | FHF32 | 32 | 2 | 7 |  | FHA42710 | 器具交換
A05 | 548 | FROM香川 | 本館 | 25 | 1 | 一般研究1-b | D | 埋込灯（電源内蔵型） | 蛍光灯 | FHF32 | 32 | 2 | 2 |  | FHF42790 | 器具交換
A05 | 549 | FROM香川 | 本館 | 25 | 1 | 一般研究1-c | カ2 | 埋込灯 | 蛍光灯 | FHF32 | 32 | 1 | 3 |  | FHA41739 | 器具交換
A05 | 550 | FROM香川 | 本館 | 25 | 1 | 一般研究1-c | カ3 | 埋込灯 | 蛍光灯 | FHF32 | 32 | 2 | 7 |  | FHA42710 | 器具交換
A05 | 551 | FROM香川 | 本館 | 25 | 1 | 一般研究1-c | D | 埋込灯（電源内蔵型） | 蛍光灯 | FHF32 | 32 | 2 | 2 |  | FHF42790 | 器具交換
A05 | 552 | FROM香川 | 本館 | 25 | 1 | 発電機室 | イ1 | 笠付直付灯 | 蛍光灯 | FHF32 | 32 | 1 | 2 |  | FHA41230 | ランプ交換
A05 | 553 | FROM香川 | 本館 | 25 | 1 | 発電機室 | イ2 | 笠付直付灯 | 蛍光灯 | FHF32 | 32 | 2 | 1 |  | FHA42252K | ランプ交換
A05 | 554 | FROM香川 | 本館 | 25 | 1 | 発電機室 | ウ2 | 片反射笠付直付灯 | 蛍光灯 | FHF32 | 32 | 2 | 2 |  | FHA4221 | ランプ交換
A05 | 555 | FROM香川 | 本館 | 25 | 1 | 発電機室 | D | 埋込灯（電源内蔵型） | 蛍光灯 | FHF32 | 32 | 2 | 1 |  | FHF42790 | ランプ交換
A05 | 556 | FROM香川 | 本館 | 25 | 1 | 電気室 | イ1 | 笠付直付灯 | 蛍光灯 | FHF32 | 32 | 1 | 3 |  | FHA41230 | ランプ交換
A05 | 557 | FROM香川 | 本館 | 25 | 1 | 電気室 | イ2 | 笠付直付灯 | 蛍光灯 | FHF32 | 32 | 2 | 3 |  | FHA42252K | ランプ交換
A05 | 558 | FROM香川 | 本館 | 25 | 1 | 共同機器室 | イ1 | 笠付直付灯 | 蛍光灯 | FHF32 | 32 | 1 | 9 |  | FHA41230 | ランプ交換
A05 | 559 | FROM香川 | 本館 | 25 | 1 | 倉庫 | ウ2 | 片反射笠付直付灯 | 蛍光灯 | FHF32 | 32 | 2 | 1 |  | FHA4221 | ランプ交換
A05 | 560 | FROM香川 | 本館 | 25 | 1 | 男子トイレ | ス | ダウンライト | 蛍光灯 | FDL27 | 27 | 1 | 9 | 人感センサ連動 | HLA1271T EL | 器具交換
A05 | 561 | FROM香川 | 本館 | 25 | 1 | 男子トイレ | チ | ミラーライト | 蛍光灯 | FDL13 | 13 | 1 | 2 | 人感センサ連動 | NF11449 | 器具交換
A05 | 562 | FROM香川 | 本館 | 25 | 1 | 身障者用トイレ | シ | 埋込灯（ルーバー） | 蛍光灯 | FML36 | 36 | 2 | 1 | 人感センサ連動 | NFF32164 | 器具交換
A05 | 563 | FROM香川 | 本館 | 25 | 1 | 身障者用トイレ | チ | ミラーライト | 蛍光灯 | FDL13 | 13 | 1 | 2 | 人感センサ連動 | NF11449 | 器具交換
A05 | 564 | FROM香川 | 本館 | 25 | 1 | 女子トイレ | ス | ダウンライト | 蛍光灯 | FDL27 | 27 | 1 | 6 | 人感センサ連動 | HLA1271T EL | 器具交換
A05 | 565 | FROM香川 | 本館 | 25 | 1 | 女子トイレ | チ | ミラーライト | 蛍光灯 | FDL13 | 13 | 1 | 2 | 人感センサ連動 | NF11449 | 器具交換
A05 | 566 | FROM香川 | 本館 | 25 | 1 | 交流サロン | コ | 埋込灯（深枠型） | 蛍光灯 | FML55 | 55 | 4 | 6 |  | NF54703Z | 器具交換
A05 | 567 | FROM香川 | 本館 | 25 | 1 | 交流サロン | セ | ダウンライト | 蛍光灯 | FDL27 | 27 | 1 | 4 |  | HI1281T | 器具交換
A05 | 568 | FROM香川 | 本館 | 25 | 1 | 雨水処理・中和処理機械室 | イ2 | 笠付直付灯 | 蛍光灯 | FHF32 | 32 | 2 | 7 |  | FHA42252K | ランプ交換
A05 | 569 | FROM香川 | 本館 | 25 | 1 | 上水受水槽室 | ウ2 | 片反射笠付直付灯 | 蛍光灯 | FHF32 | 32 | 2 | 4 |  | FHA4221 | ランプ交換
A05 | 570 | FROM香川 | 本館 | 25 | 1 | 第1コーディネート室 | カ3 | 埋込灯 | 蛍光灯 | FHF32 | 32 | 2 | 4 |  | FHA42710 | 器具交換
A05 | 571 | FROM香川 | 本館 | 25 | 1 | 第2コーディネート室 | カ3 | 埋込灯 | 蛍光灯 | FHF32 | 32 | 2 | 4 |  | FHA42710 | 器具交換
A05 | 572 | FROM香川 | 本館 | 25 | 1 | センター長室 | ケ1 | 埋込灯（深枠型） | 蛍光灯 | FPL36 | 36 | 4 | 4 |  | NF34150 | 器具交換
A05 | 573 | FROM香川 | 本館 | 25 | 1 | 廊下 | カ2 | 埋込灯 | 蛍光灯 | FHF32 | 32 | 1 | 16 |  | FHA41739 | 器具交換
A05 | 574 | FROM香川 | 本館 | 25 | 1 | EV機械室 | ウ2 | 片反射笠付直付灯 | 蛍光灯 | FHF32 | 32 | 2 | 1 |  | FHA4221 | ランプ交換
A05 | 575 | FROM香川 | 本館 | 25 | 1 | 中庭 | セ | ダウンライト | 蛍光灯 | FDL27 | 27 | 1 | 4 |  | HI1281T | 器具交換
A05 | 576 | FROM香川 | 本館 | 25 | 1 | 外壁 | ス1 | ダウンライト（軒先用） | 蛍光灯 | FDL27 | 27 | 1 | 4 |  | HLW6231 | 器具交換
A05 | 577 | FROM香川 | 本館 | 25 | 2 | 一般研究室2-a | カ3 | 埋込灯 | 蛍光灯 | FHF32 | 32 | 2 | 7 |  | FHA42710 | 器具交換
A05 | 578 | FROM香川 | 本館 | 25 | 2 | 一般研究室2-a | D | 埋込灯（電源内蔵型） | 蛍光灯 | FHF32 | 32 | 2 | 2 |  | FHF42790 | 器具交換
A05 | 579 | FROM香川 | 本館 | 25 | 2 | 一般研究室2-b | カ2 | 埋込灯 | 蛍光灯 | FHF32 | 32 | 1 | 2 |  | FHA41739 | 器具交換
A05 | 580 | FROM香川 | 本館 | 25 | 2 | 一般研究室2-b | カ3 | 埋込灯 | 蛍光灯 | FHF32 | 32 | 2 | 7 |  | FHA42710 | 器具交換
A05 | 581 | FROM香川 | 本館 | 25 | 2 | 一般研究室2-b | D | 埋込灯（電源内蔵型） | 蛍光灯 | FHF32 | 32 | 2 | 2 |  | FHF42790 | 器具交換
A05 | 582 | FROM香川 | 本館 | 25 | 2 | 一般研究室2-c | カ2 | 埋込灯 | 蛍光灯 | FHF32 | 32 | 1 | 2 |  | FHA41739 | 器具交換
A05 | 583 | FROM香川 | 本館 | 25 | 2 | 一般研究室2-c | カ3 | 埋込灯 | 蛍光灯 | FHF32 | 32 | 2 | 7 |  | FHA42710 | 器具交換
A05 | 584 | FROM香川 | 本館 | 25 | 2 | 一般研究室2-c | D | 埋込灯（電源内蔵型） | 蛍光灯 | FHF32 | 32 | 2 | 2 |  | FHF42790 | 器具交換
A05 | 585 | FROM香川 | 本館 | 25 | 2 | 一般研究室3-a | カ3 | 埋込灯 | 蛍光灯 | FHF32 | 32 | 2 | 7 |  | FHA42710 | 器具交換
A05 | 586 | FROM香川 | 本館 | 25 | 2 | 一般研究室3-a | D | 埋込灯（電源内蔵型） | 蛍光灯 | FHF32 | 32 | 2 | 2 |  | FHF42790 | 器具交換
A05 | 587 | FROM香川 | 本館 | 25 | 2 | 一般研究室3-b | カ2 | 埋込灯 | 蛍光灯 | FHF32 | 32 | 1 | 2 |  | FHA41739 | 器具交換
A05 | 588 | FROM香川 | 本館 | 25 | 2 | 一般研究室3-b | カ3 | 埋込灯 | 蛍光灯 | FHF32 | 32 | 2 | 7 |  | FHA42710 | 器具交換
A05 | 589 | FROM香川 | 本館 | 25 | 2 | 一般研究室3-b | D | 埋込灯（電源内蔵型） | 蛍光灯 | FHF32 | 32 | 2 | 2 |  | FHF42790 | 器具交換
A05 | 590 | FROM香川 | 本館 | 25 | 2 | 一般研究室3-c | カ2 | 埋込灯 | 蛍光灯 | FHF32 | 32 | 1 | 2 |  | FHA41739 | 器具交換
A05 | 591 | FROM香川 | 本館 | 25 | 2 | 一般研究室3-c | カ3 | 埋込灯 | 蛍光灯 | FHF32 | 32 | 2 | 7 |  | FHA42710 | 器具交換
A05 | 592 | FROM香川 | 本館 | 25 | 2 | 一般研究室3-c | D | 埋込灯（電源内蔵型） | 蛍光灯 | FHF32 | 32 | 2 | 2 |  | FHF42790 | 器具交換
A05 | 593 | FROM香川 | 本館 | 25 | 2 | 一般研究室4-a | カ3 | 埋込灯 | 蛍光灯 | FHF32 | 32 | 2 | 7 |  | FHA42710 | 器具交換
A05 | 594 | FROM香川 | 本館 | 25 | 2 | 一般研究室4-a | D | 埋込灯（電源内蔵型） | 蛍光灯 | FHF32 | 32 | 2 | 2 |  | FHF42790 | 器具交換
A05 | 595 | FROM香川 | 本館 | 25 | 2 | 一般研究室4-b | カ2 | 埋込灯 | 蛍光灯 | FHF32 | 32 | 1 | 2 |  | FHA41739 | 器具交換
A05 | 596 | FROM香川 | 本館 | 25 | 2 | 一般研究室4-b | カ3 | 埋込灯 | 蛍光灯 | FHF32 | 32 | 2 | 7 |  | FHA42710 | 器具交換
A05 | 597 | FROM香川 | 本館 | 25 | 2 | 一般研究室4-b | D | 埋込灯（電源内蔵型） | 蛍光灯 | FHF32 | 32 | 2 | 2 |  | FHF42790 | 器具交換
A05 | 598 | FROM香川 | 本館 | 25 | 2 | 一般研究室4-c | カ2 | 埋込灯 | 蛍光灯 | FHF32 | 32 | 1 | 2 |  | FHA41739 | 器具交換
A05 | 599 | FROM香川 | 本館 | 25 | 2 | 一般研究室4-c | カ3 | 埋込灯 | 蛍光灯 | FHF32 | 32 | 2 | 7 |  | FHA42710 | 器具交換
A05 | 600 | FROM香川 | 本館 | 25 | 2 | 一般研究室4-c | D | 埋込灯（電源内蔵型） | 蛍光灯 | FHF32 | 32 | 2 | 2 |  | FHF42790 | 器具交換
A05 | 601 | FROM香川 | 本館 | 25 | 2 | 連絡通路 | カ2 | 埋込灯 | 蛍光灯 | FHF32 | 32 | 1 | 1 |  | FHA41739 | 器具交換
A05 | 602 | FROM香川 | 本館 | 25 | 2 | 廊下 | カ2 | 埋込灯 | 蛍光灯 | FHF32 | 32 | 1 | 17 |  | FHA41739 | 器具交換
A05 | 603 | FROM香川 | 本館 | 25 | 2 | コピーコーナー | カ3 | 埋込灯 | 蛍光灯 | FHF32 | 32 | 2 | 2 |  | FHA42710 | 器具交換
A05 | 604 | FROM香川 | 本館 | 25 | 2 | メカトロ研究室a | カ3 | 埋込灯 | 蛍光灯 | FHF32 | 32 | 2 | 6 |  | FHA42710 | 器具交換
A05 | 605 | FROM香川 | 本館 | 25 | 2 | メカトロ研究室a | D | 埋込灯（電源内蔵型） | 蛍光灯 | FHF32 | 32 | 2 | 2 |  | FHF42790 | 器具交換
A05 | 606 | FROM香川 | 本館 | 25 | 2 | メカトロ研究室a | カ1 | 埋込灯 | 蛍光灯 | FHF16 | 16 | 2 | 2 |  | FHF22711 | 器具交換
A05 | 607 | FROM香川 | 本館 | 25 | 2 | メカトロ研究室b | カ2 | 埋込灯 | 蛍光灯 | FHF32 | 32 | 1 | 2 |  | FHA41739 | 器具交換
A05 | 608 | FROM香川 | 本館 | 25 | 2 | メカトロ研究室b | カ3 | 埋込灯 | 蛍光灯 | FHF32 | 32 | 2 | 8 |  | FHA42710 | 器具交換
A05 | 609 | FROM香川 | 本館 | 25 | 2 | メカトロ研究室b | D | 埋込灯（電源内蔵型） | 蛍光灯 | FHF32 | 32 | 2 | 3 |  | FHF42790 | 器具交換
A05 | 610 | FROM香川 | 本館 | 25 | 2 | メカトロ研究室c | カ3 | 埋込灯 | 蛍光灯 | FHF32 | 32 | 2 | 6 |  | FHA42710 | 器具交換
A05 | 611 | FROM香川 | 本館 | 25 | 2 | メカトロ研究室c | D | 埋込灯（電源内蔵型） | 蛍光灯 | FHF32 | 32 | 2 | 2 |  | FHF42790 | 器具交換
A05 | 612 | FROM香川 | 本館 | 25 | 2 | メカトロ研究室d | カ3 | 埋込灯 | 蛍光灯 | FHF32 | 32 | 2 | 10 |  | FHA42710 | 器具交換
A05 | 613 | FROM香川 | 本館 | 25 | 2 | メカトロ研究室d | D | 埋込灯（電源内蔵型） | 蛍光灯 | FHF32 | 32 | 2 | 2 |  | FHF42790 | 器具交換
A05 | 614 | FROM香川 | 本館 | 25 | 2 | EPS | ウ1 | 片反射笠付直付灯 | 蛍光灯 | FL20 | 20 | 1 | 1 |  | FA21233 | ランプ交換
A05 | 615 | FROM香川 | 本館 | 25 | 2 | PS | ウ1 | 片反射笠付直付灯 | 蛍光灯 | FL20 | 20 | 1 | 1 |  | FA21233 | ランプ交換
A05 | 616 | FROM香川 | 本館 | 25 | 2 | 男子トイレ | ス | ダウンライト | 蛍光灯 | FDL27 | 27 | 1 | 9 | 人感センサ連動 | HLA1271T EL | 器具交換
A05 | 617 | FROM香川 | 本館 | 25 | 2 | 男子トイレ | チ | ミラーライト | 蛍光灯 | FDL13 | 13 | 1 | 2 | 人感センサ連動 | NF11449 | 器具交換
A05 | 618 | FROM香川 | 本館 | 25 | 2 | 女子トイレ | ス | ダウンライト | 蛍光灯 | FDL27 | 27 | 1 | 6 | 人感センサ連動 | HLA1271T EL | 器具交換
A05 | 619 | FROM香川 | 本館 | 25 | 2 | 女子トイレ | チ | ミラーライト | 蛍光灯 | FDL13 | 13 | 1 | 2 | 人感センサ連動 | NF11449 | 器具交換
A05 | 620 | FROM香川 | 本館 | 25 | 2 | 緊急シャワーコーナー | ス | ダウンライト | 蛍光灯 | FDL27 | 27 | 1 | 1 | 人感センサ連動 | HLA1271T EL | 器具交換
A05 | 621 | FROM香川 | 本館 | 25 | 2 | 物入 |  | 不明 | 蛍光灯 | FLR40 | 40 | 1 | 1 |  | N/A | ランプ交換
A05 | 622 | FROM香川 | 本館 | 25 | 2 | 湯沸室 | ク | 流し元灯 | 蛍光灯 | FL15 | 15 | 1 | 1 |  | HW1120W | 器具交換
A05 | 623 | FROM香川 | 本館 | 25 | 2 | 湯沸室 | ナ | 埋込灯（防湿型） | 蛍光灯 | FHF32 | 32 | 1 | 1 |  | FHW41720K | 器具交換又はランプ交換
A05 | 624 | FROM香川 | 本館 | 25 | 2 | EPS | ウ1 | 片反射笠付直付灯 | 蛍光灯 | FL20 | 20 | 1 | 1 |  | FA21233 | ランプ交換
A05 | 625 | FROM香川 | 本館 | 25 | 2 | PS | ウ1 | 片反射笠付直付灯 | 蛍光灯 | FL20 | 20 | 1 | 1 |  | FA21233 | ランプ交換
A05 | 626 | FROM香川 | 本館 | 25 | 2 | 第3コーディネート室 | カ3 | 埋込灯 | 蛍光灯 | FHF32 | 32 | 2 | 4 |  | FHA42710 | 器具交換
A05 | 627 | FROM香川 | 本館 | 25 | 2 | 共同機器室 | ソ | HQIダウンライト | HID | MT400 | 400 | 1 | 6 | 高所設置 | X40ND11L | 器具交換
A05 | 628 | FROM香川 | 本館 | 25 | 2 | ルーフバルコニー | ス1 | ダウンライト（軒先用） | 蛍光灯 | FDL27 | 27 | 1 | 4 |  | HLW6231 | 器具交換
A05 | 629 | FROM香川 | 本館 | 25 | 2 | クリーンルーム前更衣室 | カ3 | 埋込灯 | 蛍光灯 | FHF32 | 32 | 2 | 2 |  | FHA42710 | 器具交換
A05 | 630 | FROM香川 | 本館 | 25 | 3 | バイオ研究室a | カ3 | 埋込灯 | 蛍光灯 | FHF32 | 32 | 2 | 7 |  | FHA42710 | 器具交換
A05 | 631 | FROM香川 | 本館 | 25 | 3 | バイオ研究室a | D | 埋込灯（電源内蔵型） | 蛍光灯 | FHF32 | 32 | 2 | 2 |  | FHF42790 | 器具交換
A05 | 632 | FROM香川 | 本館 | 25 | 3 | バイオ研究室b | カ3 | 埋込灯 | 蛍光灯 | FHF32 | 32 | 2 | 14 |  | FHA42710 | 器具交換
A05 | 633 | FROM香川 | 本館 | 25 | 3 | バイオ研究室b | D | 埋込灯（電源内蔵型） | 蛍光灯 | FHF32 | 32 | 2 | 4 |  | FHF42790 | 器具交換
A05 | 634 | FROM香川 | 本館 | 25 | 3 | バイオ研究室b | カ2 | 埋込灯 | 蛍光灯 | FHF32 | 32 | 1 | 4 |  | FHA41739 | 器具交換
A05 | 635 | FROM香川 | 本館 | 25 | 3 | バイオ研究室c | カ3 | 埋込灯 | 蛍光灯 | FHF32 | 32 | 2 | 20 |  | FHA42710 | 器具交換
A05 | 636 | FROM香川 | 本館 | 25 | 3 | バイオ研究室c | D | 埋込灯（電源内蔵型） | 蛍光灯 | FHF32 | 32 | 2 | 5 |  | FHF42790 | 器具交換
A05 | 637 | FROM香川 | 本館 | 25 | 3 | バイオ研究室c | カ2 | 埋込灯 | 蛍光灯 | FHF32 | 32 | 1 | 3 |  | FHA41739 | 器具交換
A05 | 638 | FROM香川 | 本館 | 25 | 3 | クリーンルーム装置機器室 | カ3 | 埋込灯 | 蛍光灯 | FHF32 | 32 | 2 | 3 |  | FHA42710 | ランプ交換
A05 | 639 | FROM香川 | 本館 | 25 | 3 | EPS | ウ1 | 片反射笠付直付灯 | 蛍光灯 | FL20 | 20 | 1 | 1 |  | FA21233 | ランプ交換
A05 | 640 | FROM香川 | 本館 | 25 | 3 | PS | ウ1 | 片反射笠付直付灯 | 蛍光灯 | FL20 | 20 | 1 | 1 |  | FA21233 | ランプ交換
A05 | 641 | FROM香川 | 本館 | 25 | 3 | 特殊材料ガスボンベ室 | ニ | 安全防爆型器具 | 蛍光灯 | FL20 | 20 | 1 | 2 |  | XJOS30 | ランプ交換
A05 | 642 | FROM香川 | 本館 | 25 | 3 | 一般研究室5-a | カ3 | 埋込灯 | 蛍光灯 | FHF32 | 32 | 2 | 7 |  | FHA42710 | 器具交換
A05 | 643 | FROM香川 | 本館 | 25 | 3 | 一般研究室5-a | D | 埋込灯（電源内蔵型） | 蛍光灯 | FHF32 | 32 | 2 | 2 |  | FHF42790 | 器具交換
A05 | 644 | FROM香川 | 本館 | 25 | 3 | 一般研究室5-b | カ3 | 埋込灯 | 蛍光灯 | FHF32 | 32 | 2 | 7 |  | FHA42710 | 器具交換
A05 | 645 | FROM香川 | 本館 | 25 | 3 | 一般研究室5-b | カ2 | 埋込灯 | 蛍光灯 | FHF32 | 32 | 1 | 2 |  | FHA41739 | 器具交換
A05 | 646 | FROM香川 | 本館 | 25 | 3 | 一般研究室5-b | D | 埋込灯（電源内蔵型） | 蛍光灯 | FHF32 | 32 | 2 | 2 |  | FHF42790 | 器具交換
A05 | 647 | FROM香川 | 本館 | 25 | 3 | 一般研究室5-c | カ3 | 埋込灯 | 蛍光灯 | FHF32 | 32 | 2 | 7 |  | FHA42710 | 器具交換
A05 | 648 | FROM香川 | 本館 | 25 | 3 | 一般研究室5-c | D | 埋込灯（電源内蔵型） | 蛍光灯 | FHF32 | 32 | 2 | 2 |  | FHF42790 | 器具交換
A05 | 649 | FROM香川 | 本館 | 25 | 3 | 一般研究室5-c | カ2 | 埋込灯 | 蛍光灯 | FHF32 | 32 | 1 | 2 |  | FHA41739 | 器具交換
A05 | 650 | FROM香川 | 本館 | 25 | 3 | 第4コーディネート室 | カ3 | 埋込灯 | 蛍光灯 | FHF32 | 32 | 2 | 4 |  | FHA42710 | 器具交換
A05 | 651 | FROM香川 | 本館 | 25 | 3 | 湯沸室 | ク | 流し元灯 | 蛍光灯 | FL15 | 15 | 1 | 1 |  | HW1120W | 器具交換
A05 | 652 | FROM香川 | 本館 | 25 | 3 | 湯沸室 | ナ | 埋込灯（防湿型） | 蛍光灯 | FHF32 | 32 | 1 | 1 |  | FHW41720K | 器具交換又はランプ交換
A05 | 653 | FROM香川 | 本館 | 25 | 3 | EPS | ウ1 | 片反射笠付直付灯 | 蛍光灯 | FL20 | 20 | 1 | 1 |  | FA21233 | ランプ交換
A05 | 654 | FROM香川 | 本館 | 25 | 3 | PS | ウ1 | 片反射笠付直付灯 | 蛍光灯 | FL20 | 20 | 1 | 1 |  | FA21233 | ランプ交換
A05 | 655 | FROM香川 | 本館 | 25 | 3 | 倉庫3 | ウ2 | 片反射笠付直付灯 | 蛍光灯 | FHF32 | 32 | 2 | 1 |  | N/A | ランプ交換
A05 | 656 | FROM香川 | 本館 | 25 | 3 | 男子トイレ | ス | ダウンライト | 蛍光灯 | FDL27 | 27 | 1 | 9 | 人感センサ連動 | HLA1271T EL | 器具交換
A05 | 657 | FROM香川 | 本館 | 25 | 3 | 男子トイレ | チ | ミラーライト | 蛍光灯 | FDL13 | 13 | 1 | 2 | 人感センサ連動 | NF11449 | 器具交換
A05 | 658 | FROM香川 | 本館 | 25 | 3 | 女子トイレ | ス | ダウンライト | 蛍光灯 | FDL27 | 27 | 1 | 6 | 人感センサ連動 | HLA1271T EL | 器具交換
A05 | 659 | FROM香川 | 本館 | 25 | 3 | 女子トイレ | チ | ミラーライト | 蛍光灯 | FDL13 | 13 | 1 | 2 | 人感センサ連動 | NF11449 | 器具交換
A05 | 660 | FROM香川 | 本館 | 25 | 3 | 緊急シャワーコーナー | ス | ダウンライト | 蛍光灯 | FDL27 | 27 | 1 | 1 | 人感センサ連動 | HLA1271T EL | 器具交換
A05 | 661 | FROM香川 | 本館 | 25 | 3 | 物入 |  | 不明 | 蛍光灯 | FLR40 | 40 | 1 | 1 |  | N/A | ランプ交換
A05 | 662 | FROM香川 | 本館 | 25 | 3 | ルーフバルコニー | ス1 | ダウンライト（軒先用） | 蛍光灯 | FDL27 | 27 | 1 | 4 |  | HLW6231 | 器具交換
A05 | 663 | FROM香川 | 本館 | 25 | 3 | 廊下 | カ2 | 埋込灯 | 蛍光灯 | FHF32 | 32 | 1 | 9 |  | FHA41739 | 器具交換
A05 | 664 | FROM香川 | 本館 | 25 |  | 連絡通路 | カ2 | 埋込灯 | 蛍光灯 | FHF32 | 32 | 1 | 4 |  | FHA41739 | 器具交換
A05 | 665 | FROM香川 | 本館 | 25 |  | 外灯 | ラ | ポールライト | HID | HF200 | 200 | 1 | 7 | 高所設置 | HG-4180 | 器具交換
A05 | 666 | FROM香川 | 本館 | 25 |  | 看板灯 | リ | 投光器 | HID | HF100 | 100 | 1 | 2 |  | YA55313 | 器具交換
A05 | 667 | FROM香川 | ゴミ置場 | 25 |  | ゴミ置場 | ル3 | 直付灯（ガード付） | 蛍光灯 | FHF32 | 32 | 1 | 1 |  | FHW41071K | ランプ交換
A05 | 668 | FROM香川 | ボンベ置場 | 25 |  | ボンベ置場 | ル2 | 直付灯（ガード付） | 蛍光灯 | FL20 | 20 | 1 | 1 |  | FW21071K | ランプ交換
A06 | 669 | 長尾土木事務所 | 本館 | 59.0603 | 1 | 会議室 |  | V型直付灯 | 蛍光灯 | FLR40 | 40 | 2 | 15 |  | N/A | ランプ交換
A06 | 670 | 長尾土木事務所 | 本館 | 59.0603 | 1 | 会議室 |  | V型直付灯 | 蛍光灯 | FL40 | 40 | 2 | 12 |  | N/A | ランプ交換
A06 | 671 | 長尾土木事務所 | 本館 | 59.0603 | 1 | 更衣室 |  | V型直付灯 | 蛍光灯 | FL40 | 40 | 2 | 2 |  | N/A | ランプ交換
A06 | 672 | 長尾土木事務所 | 本館 | 59.0603 | 1 | トイレ |  | ブラケット | 蛍光灯 | FL15 | 15 | 1 | 1 | 人感センサ連動 | N/A | 器具交換
A06 | 673 | 長尾土木事務所 | 本館 | 59.0603 | 1 | トイレ |  | 埋込灯（ルーバー付） | 蛍光灯 | FHT24 | 24 | 2 | 3 | 人感センサ連動 | N/A | 器具交換
A06 | 674 | 長尾土木事務所 | 本館 | 59.0603 | 1 | 閲覧室 |  | V型直付灯 | 蛍光灯 | FLR40 | 40 | 2 | 12 |  | N/A | ランプ交換
A06 | 675 | 長尾土木事務所 | 本館 | 59.0603 | 1 | 閲覧室前 |  | V型直付灯 | 蛍光灯 | FL20 | 20 | 2 | 1 |  | N/A | ランプ交換
A06 | 676 | 長尾土木事務所 | 本館 | 59.0603 | 1 | トイレ前 |  | V型直付灯 | 蛍光灯 | FL20 | 20 | 2 | 1 |  | N/A | ランプ交換
A06 | 677 | 長尾土木事務所 | 本館 | 59.0603 | 1 | 玄関ロビー |  | V型直付灯 | 蛍光灯 | FL20 | 20 | 2 | 1 |  | N/A | ランプ交換
A06 | 678 | 長尾土木事務所 | 本館 | 59.0603 | 1 | 男子更衣室 |  | V型直付灯 | 蛍光灯 | FL40 | 40 | 2 | 2 |  | N/A | ランプ交換
A06 | 679 | 長尾土木事務所 | 本館 | 59.0603 | 2 | 執務室 |  | V型直付灯 | 蛍光灯 | FLR40 | 40 | 2 | 45 |  | N/A | ランプ交換
A06 | 680 | 長尾土木事務所 | 本館 | 59.0603 | 2 | 執務室 |  | V型直付灯 | 蛍光灯 | FLR40 | 40 | 2 | 4 |  | N/A | ランプ交換
A06 | 681 | 長尾土木事務所 | 本館 | 59.0603 | 2 | 所長室 |  | 直付灯（ルーバー付） | 蛍光灯 | FHF32 | 32 | 4 | 2 |  | N/A | 器具交換又はランプ交換
A06 | 682 | 長尾土木事務所 | 本館 | 59.0603 | 2 | 所長室 |  | 笠付蛍光灯（アクリルパネル） | 蛍光灯 | FLR40 | 40 | 2 | 1 |  | N/A | ランプ交換
A06 | 683 | 長尾土木事務所 | 本館 | 59.0603 | 2 | 所長室 |  | 笠付蛍光灯（アクリルパネル） | 蛍光灯 | FLR40 | 40 | 2 | 8 |  | N/A | ランプ交換
A06 | 684 | 長尾土木事務所 | 本館 | 59.0603 | 2 | 所長室 |  | 直付灯（アクリルパネル） | 蛍光灯 | FLR40 | 40 | 4 | 1 |  | N/A | 器具交換又はランプ交換
A06 | 685 | 長尾土木事務所 | 本館 | 59.0603 | 2 | 行政情報ネットワーク機械室 |  | V型直付灯 | 蛍光灯 | FL20 | 20 | 2 | 1 |  | N/A | ランプ交換
A06 | 686 | 長尾土木事務所 | 本館 | 59.0603 | 2 | 防災無線交換機室 |  | V型直付灯 | 蛍光灯 | FL40 | 40 | 2 | 1 |  | N/A | ランプ交換
A06 | 687 | 長尾土木事務所 | 本館 | 59.0603 | 2 | トイレ(男女） |  | V型直付灯 | 蛍光灯 | FL20 | 20 | 2 | 2 |  | N/A | ランプ交換
A06 | 688 | 長尾土木事務所 | 本館 | 59.0603 | 2 | トイレ（女） |  | V型直付灯 | 蛍光灯 | FL20 | 20 | 1 | 2 |  | N/A | ランプ交換
A06 | 689 | 長尾土木事務所 | 本館 | 59.0603 | 2 | 物品庫 |  | V型直付灯 | 蛍光灯 | FL40 | 40 | 2 | 4 |  | N/A | ランプ交換
A06 | 690 | 長尾土木事務所 | 本館 | 59.0603 | 2 | 物品庫 |  | V型直付灯 | 蛍光灯 | FLR40 | 40 | 2 | 2 |  | N/A | ランプ交換
A06 | 691 | 長尾土木事務所 | 本館 | 59.0603 | 3 | 執務室 |  | V型直付灯 | 蛍光灯 | FLR40 | 40 | 2 | 5 |  | N/A | ランプ交換
A06 | 692 | 長尾土木事務所 | 本館 | 59.0603 | 3 | 執務室 |  | V型直付灯 | 蛍光灯 | FLR40 | 40 | 2 | 71 |  | N/A | ランプ交換
A06 | 693 | 長尾土木事務所 | 本館 | 59.0603 | 3 | 協議室 |  | V型直付灯 | 蛍光灯 | FLR40 | 40 | 2 | 6 |  | N/A | ランプ交換
A06 | 694 | 長尾土木事務所 | 本館 | 59.0603 | 3 | 給湯室 |  | V型直付灯 | 蛍光灯 | FLR40 | 40 | 2 | 1 |  | N/A | ランプ交換
A06 | 695 | 長尾土木事務所 | 本館 | 59.0603 | 3 | 給湯室（流し台） |  | 笠付直付灯（吊下げ型） | 蛍光灯 | FL20 | 20 | 1 | 2 |  | N/A | 器具交換
A06 | 696 | 長尾土木事務所 | 本館 | 59.0603 | 3 | 書庫 |  | V型直付灯 | 蛍光灯 | FL40 | 40 | 2 | 1 |  | N/A | ランプ交換
A06 | 697 | 長尾土木事務所 | 本館 | 59.0603 | 4 | 書庫 |  | V型直付灯 | 蛍光灯 | FL40 | 40 | 2 | 1 |  | N/A | ランプ交換
A06 | 698 | 長尾土木事務所 | 本館 | 59.0603 | 4 | 書庫 |  | V型直付灯 | 蛍光灯 | FL20 | 20 | 2 | 1 |  | N/A | ランプ交換
A06 | 699 | 長尾土木事務所 | 本館 | 59.0603 |  | 西階段(踊り場含む) |  | V型直付灯（非常時20W点灯） | 蛍光灯 | FL20 | 20 | 2 | 3 |  | N/A | ランプ交換
A06 | 700 | 長尾土木事務所 | 本館 | 59.0603 |  | 西階段(踊り場含む) |  | V型直付灯（非常時20W点灯） | 蛍光灯 | FL20 | 20 | 1 | 2 |  | N/A | ランプ交換
A06 | 701 | 長尾土木事務所 | 本館 | 59.0603 |  | 東階段(踊り場含む) |  | V型直付灯（非常時20W点灯） | 蛍光灯 | FL20 | 20 | 2 | 3 |  | N/A | ランプ交換
A06 | 702 | 長尾土木事務所 | 本館 | 59.0603 |  | 東階段(踊り場含む) |  | V型直付灯（非常時20W点灯） | 蛍光灯 | FL20 | 20 | 1 | 2 |  | N/A | ランプ交換
A06 | 703 | 長尾土木事務所 | 本館 | 59.0603 |  | 屋上外灯 |  | ブラケット（防雨型） | 蛍光灯 | FL15 | 15 | 1 | 1 |  | N/A | 器具交換
A06 | 704 | 長尾土木事務所 | 北館 | 45.0329 | 1 | 機械室 | K | 笠付直付灯 | 蛍光灯 | FL40 | 40 | 1 | 6 |  | N/A | ランプ交換
A06 | 705 | 長尾土木事務所 | 北館 | 45.0329 | 1 | 災害待機室（和室） |  | 笠付蛍光灯（アクリルパネル） | 蛍光灯 | FL20 | 20 | 4 | 2 |  | N/A | 器具交換又はランプ交換
A06 | 706 | 長尾土木事務所 | 北館 | 45.0329 | 1 | 災害待機室 | A | 埋込灯 | 蛍光灯 | FL40 | 40 | 2 | 4 |  | N/A | ランプ交換
A06 | 707 | 長尾土木事務所 | 北館 | 45.0329 | 1 | 廊下 | F'' | V型直付灯（非常時20W点灯） | 蛍光灯 | FL20 | 20 | 2 | 2 |  | N/A | 器具交換
A06 | 708 | 長尾土木事務所 | 北館 | 45.0329 | 1 | 書庫 | F | V型直付灯 | 蛍光灯 | FL20 | 20 | 2 | 1 |  | N/A | ランプ交換
A06 | 709 | 長尾土木事務所 | 北館 | 45.0329 | 1 | 男子トイレ | C | V型直付灯 | 蛍光灯 | FLR40 | 40 | 1 | 1 |  | N/A | ランプ交換
A06 | 710 | 長尾土木事務所 | 北館 | 45.0329 | 1 | 給湯室 | A' | 埋込灯 | 蛍光灯 | FL20 | 20 | 2 | 1 |  | N/A | ランプ交換
A06 | 711 | 長尾土木事務所 | 北館 | 45.0329 | 1 | 外壁 | G | ブラケット（防水型） | 蛍光灯 | FL20 | 20 | 1 | 3 |  | N/A | 器具交換
A06 | 712 | 長尾土木事務所 | 北館 | 45.0329 | 2 | テレメータ室1,2 | A | 埋込灯 | 蛍光灯 | FHF32 | 32 | 2 | 18 |  | N/A | ランプ交換
A06 | 713 | 長尾土木事務所 | 北館 | 45.0329 | 2 | 廊下 | J | 埋込灯 | 蛍光灯 | FL20 | 20 | 2 | 3 |  | N/A | ランプ交換
A06 | 714 | 長尾土木事務所 | 北館 | 45.0329 | 2 | 階段 | F'' | V型直付灯（非常時20W点灯） | 蛍光灯 | FL20 | 20 | 2 | 3 |  | N/A | ランプ交換
A06 | 715 | 長尾土木事務所 | 北館 | 45.0329 | 2 | 階段 | G' | ブラケット（防水型） | 蛍光灯 | FL20 | 20 | 1 | 1 |  | N/A | ランプ交換
A06 | 716 | 長尾土木事務所 | 北館 | 45.0329 | 2 | トイレ | C | V型直付灯 | 蛍光灯 | FLR40 | 40 | 1 | 1 |  | N/A | ランプ交換
A06 | 717 | 長尾土木事務所 | 北館 | 45.0329 | 2 | トイレ | F' | V型直付灯 | 蛍光灯 | FL20 | 20 | 1 | 1 |  | N/A | ランプ交換
A06 | 718 | 長尾土木事務所 | 北館 | 45.0329 | 2 | 給湯室 | A' | 埋込灯 | 蛍光灯 | FL20 | 20 | 2 | 1 |  | N/A | ランプ交換
A06 | 719 | 長尾土木事務所 | 北館 | 45.0329 | 2 | 給湯室 | D | 手元灯 | 蛍光灯 | FL15 | 15 | 1 | 1 |  | N/A | 器具交換
A06 | 720 | 長尾土木事務所 | 北館 | 45.0329 | 3 | 執務室 | A | 埋込灯 | 蛍光灯 | FLR40 | 40 | 2 | 30 |  | N/A | 器具交換
A06 | 721 | 長尾土木事務所 | 北館 | 45.0329 | 3 | 階段 | F'' | V型直付灯（非常時20W点灯） | 蛍光灯 | FL20 | 20 | 2 | 3 |  | N/A | ランプ交換
A06 | 722 | 長尾土木事務所 | 北館 | 45.0329 | 3 | 階段 | G' | ブラケット（防水型） | 蛍光灯 | FL20 | 20 | 1 | 1 |  | N/A | ランプ交換
A06 | 723 | 長尾土木事務所 | 北館 | 45.0329 | 3 | トイレ | C | V型直付灯 | 蛍光灯 | FLR40 | 40 | 1 | 1 |  | N/A | ランプ交換
A06 | 724 | 長尾土木事務所 | 北館 | 45.0329 | 3 | トイレ | F' | V型直付灯 | 蛍光灯 | FL20 | 20 | 1 | 1 |  | N/A | ランプ交換
A06 | 725 | 長尾土木事務所 | 北館 | 45.0329 | 3 | 給湯室 | A' | 埋込灯 | 蛍光灯 | FL20 | 20 | 2 | 1 |  | N/A | ランプ交換
A06 | 726 | 長尾土木事務所 | 北館 | 45.0329 | 3 | 給湯室 | D | 手元灯 | 蛍光灯 | FL15 | 15 | 1 | 1 |  | N/A | 器具交換
A06 | 727 | 長尾土木事務所 | 北館 | 45.0329 | 4 | 倉庫 | C | V型直付灯 | 蛍光灯 | FL40 | 40 | 1 | 5 |  | N/A | ランプ交換
A06 | 728 | 長尾土木事務所 | 北館 | 45.0329 | 4 | 階段 | F | V型直付灯 | 蛍光灯 | FL20 | 20 | 2 | 1 |  | N/A | ランプ交換
A06 | 729 | 長尾土木事務所 | 北館 | 45.0329 | 4 | 階段 | G' | ブラケット（防水型） | 蛍光灯 | FL20 | 20 | 1 | 1 |  | N/A | ランプ交換
A06 | 730 | 長尾土木事務所 | 北館 | 45.0329 | 4 | 屋上外灯 | G | ブラケット（防水型） | 蛍光灯 | FL20 | 20 | 1 | 1 |  | N/A | 器具交換
A06 | 731 | 長尾土木事務所 | 会議室及び書庫 | 30.5808 | 1 | 外灯 |  | ブラケット（防水型） | 蛍光灯 | FL20 | 20 | 1 | 1 |  | N/A | 器具交換
A06 | 732 | 長尾土木事務所 | 会議室及び書庫 | 30.5808 | 1 | 分室 |  | V型直付灯 | 蛍光灯 | FL40 | 40 | 2 | 6 |  | N/A | ランプ交換
A06 | 733 | 長尾土木事務所 | 会議室及び書庫 | 30.5808 | 1 | 分室給湯室・通路 |  | V型直付灯 | 蛍光灯 | FL40 | 40 | 1 | 2 |  | N/A | ランプ交換
A06 | 734 | 長尾土木事務所 | 会議室及び書庫 | 30.5808 | 1 | 書庫 |  | V型直付灯 | 蛍光灯 | FL40 | 40 | 2 | 15 |  | N/A | ランプ交換
A06 | 735 | 長尾土木事務所 | 会議室及び書庫 | 30.5808 | 2 | 会議室 |  | V型直付灯 | 蛍光灯 | FL40 | 40 | 2 | 19 |  | N/A | ランプ交換
A06 | 736 | 長尾土木事務所 | 会議室及び書庫 | 30.5808 | 2 | 通路 |  | V型直付灯 | 蛍光灯 | FL40 | 40 | 1 | 2 |  | N/A | ランプ交換
A06 | 737 | 長尾土木事務所 | 会議室及び書庫 | 30.5808 | 2 | 外灯 |  | ブラケット（防水型） | 蛍光灯 | FL20 | 20 | 1 | 1 |  | N/A | 器具交換
A06 | 738 | 長尾土木事務所 | 会議室及び書庫 | 30.5808 | 2 | 会議室給湯室 |  | V型直付灯 | 蛍光灯 | FL40 | 40 | 1 | 1 |  | N/A | ランプ交換
A06 | 739 | 長尾土木事務所 | 車庫及び倉庫 | 57.3562 | 1 | 車庫 |  | 笠付直付灯 | 蛍光灯 | FLR40 | 40 | 1 | 2 |  | N/A | ランプ交換
A06 | 740 | 長尾土木事務所 | 車庫及び倉庫 | 57.3562 | 1 | 車庫（道路巡視員詰所） |  | 笠付直付灯 | 蛍光灯 | FLR40 | 40 | 2 | 1 |  | N/A | ランプ交換
A06 | 741 | 長尾土木事務所 | 車庫及び倉庫 | 57.3562 | 1 | 倉庫（道路資材） |  | 笠付直付灯 | 蛍光灯 | FL40 | 40 | 1 | 1 |  | N/A | ランプ交換
A06 | 742 | 長尾土木事務所 | 車庫 | 52.0384 | 1 | 車庫 |  | 笠付直付灯 | 蛍光灯 | FL40 | 40 | 1 | 6 |  | N/A | ランプ交換
A06 | 743 | 長尾土木事務所 | 水防倉庫 | 56.0411 | 1 | 水防倉庫 |  | 笠付直付灯 | 蛍光灯 | FL50 | 40 | 1 | 2 |  | N/A | ランプ交換
A06 | 744 | 長尾土木事務所 | 倉庫 | 52.0384 | 1 | 倉庫 |  | 笠付直付灯 | 蛍光灯 | FLR40 | 40 | 1 | 1 |  | N/A | ランプ交換
A06 | 745 | 長尾土木事務所 | 発電機室 | 52 | 1 | 外灯 |  | ブラケット（防水型） | 蛍光灯 | FL20 | 20 | 1 | 1 |  | N/A | 器具交換
A06 | 746 | 長尾土木事務所 | 発電機室 | 52 | 1 | 発電機室 |  | 笠付直付灯 | 蛍光灯 | FLR40 | 40 | 2 | 3 |  | N/A | ランプ交換
A06 | 747 | 長尾土木事務所 | 駐輪場 | 52 | 1 | 駐輪場 |  | ブラケット（防水型） | 蛍光灯 | FL20 | 20 | 1 | 2 |  | N/A | 器具交換
A07 | 748 | 千足ダム | 管理事務所 | 37.5288 | 1 | 倉庫 | B1-401 | V型直付灯 | 蛍光灯 | FLR40 | 40 | 1 | 6 |  | N/A | ランプ交換
A07 | 749 | 千足ダム | 管理事務所 | 37.5288 | 1 | 電気室 | D1-401S | 片反射笠付直付灯（SUS製） | 蛍光灯 | FLR40 | 40 | 1 | 2 |  | N/A | ランプ交換
A07 | 750 | 千足ダム | 管理事務所 | 37.5288 | 1 | 電気室 | B1-402 | V型直付灯 | 蛍光灯 | FLR40 | 40 | 2 | 2 |  | N/A | ランプ交換
A07 | 751 | 千足ダム | 管理事務所 | 37.5288 | 1 | 書庫 | B1-401 | V型直付灯 | 蛍光灯 | FLR40 | 40 | 1 | 6 |  | N/A | ランプ交換
A07 | 752 | 千足ダム | 管理事務所 | 37.5288 | 1 | 車庫 | A1-401 | 埋込灯 | 蛍光灯 | FLR40 | 40 | 1 | 2 |  | N/A | ランプ交換
A07 | 753 | 千足ダム | 管理事務所 | 37.5288 | 1 | トイレ | P1-201 | ブラケット | 蛍光灯 | FL20 | 20 | 1 | 1 |  | N/A | ランプ交換
A07 | 754 | 千足ダム | 管理事務所 | 37.5288 | 1 | トイレ | A1-401 | 埋込灯 | 蛍光灯 | FLR40 | 40 | 1 | 1 |  | N/A | ランプ交換
A07 | 755 | 千足ダム | 管理事務所 | 37.5288 | 2 | 浴室 | P1-201 | ブラケット | 蛍光灯 | FL20 | 20 | 1 | 1 |  | N/A | ランプ交換
A07 | 756 | 千足ダム | 管理事務所 | 37.5288 | 2 | 食堂 | A1-402 | 埋込灯 | 蛍光灯 | FLR40 | 40 | 2 | 2 |  | N/A | ランプ交換
A07 | 757 | 千足ダム | 管理事務所 | 37.5288 | 2 | 食堂 | L1-151 | 流し元灯 | 蛍光灯 | FL15 | 15 | 1 | 1 |  | N/A | 器具交換
A07 | 758 | 千足ダム | 管理事務所 | 37.5288 | 2 | 事務会議室 | A1-402 | 埋込灯 | 蛍光灯 | FLR40 | 40 | 2 | 10 |  | N/A | 器具交換
A07 | 759 | 千足ダム | 管理事務所 | 37.5288 | 2 | トイレ | A1-401 | 埋込灯 | 蛍光灯 | FLR40 | 40 | 1 | 1 |  | N/A | ランプ交換
A07 | 760 | 千足ダム | 管理事務所 | 37.5288 | 2 | トイレ | Q1-201 | ミラーライト | 蛍光灯 | FL20 | 20 | 1 | 1 |  | N/A | ランプ交換
A07 | 761 | 千足ダム | 管理事務所 | 37.5288 | 2 | 操作室 | O1-402 | 埋込灯（ルーバー付） | 蛍光灯 | FLR40 | 40 | 2 | 18 |  | N/A | 器具交換又はランプ交換
A07 | 762 | 千足ダム | ポンプ室 | 37.5288 | 1 | ポンプ室 | A1-401 | 埋込灯 | 蛍光灯 | FLR40 | 40 | 1 | 2 |  | N/A | ランプ交換
A07 | 763 | 千足ダム | ポンプ室 | 37.5288 | 1 | 電気室 | A1-402 | 笠付直付灯（チェーン吊型） | 蛍光灯 | FLR40 | 40 | 2 | 2 |  | N/A | ランプ交換
A07 | 764 | 千足ダム | ポンプ室 | 37.5288 | 1 | 電気室 | B1-401 | 片反射笠付直付灯 | 蛍光灯 | FLR40 | 40 | 1 | 1 |  | N/A | ランプ交換
A07 | 765 | 千足ダム | ポンプ室 | 37.5288 | 1 | 電気室 | B1-201 | 片反射笠付直付灯 | 蛍光灯 | FL20 | 20 | 1 | 2 |  | N/A | ランプ交換
A07 | 766 | 千足ダム | ポンプ室 | 37.5288 | 1 | 電気室 | C1-201 | ブラケット（防湿型） | 蛍光灯 | FL20 | 20 | 1 | 1 |  | N/A | ランプ交換
A07 | 767 | 千足ダム | 艇庫 | 37.389 | 1 | 艇庫 | B1-401 | 片反射笠付直付灯 | 蛍光灯 | FLR40 | 40 | 1 | 4 |  | N/A | ランプ交換
A07 | 768 | 千足ダム | 艇庫 | 37.389 | 1 | 艇庫 | D1-2001 | 高天井照明 | HID | HF200 | 200 | 1 | 1 | 高所設置 | N/A | 器具交換
A07 | 769 | 千足ダム | ダム側 | 38 | 1 | ゲート室 |  | 不明 | 蛍光灯 | FLR40 | 40 | 1 | 5 |  | N/A | ランプ交換
A07 | 770 | 千足ダム | ダム側 | 38 | 1 | 受配電室 |  | 不明 | 蛍光灯 | FLR40 | 40 | 2 | 6 |  | N/A | ランプ交換
A07 | 771 | 千足ダム | ダム側 | 38 | 1 | バルブ室 |  | 不明 | 蛍光灯 | FLR40 | 40 | 2 | 5 |  | N/A | ランプ交換
A07 | 772 | 千足ダム | ダム堤体内 | 38 | 1 | ダム堤体監査廊 |  | 不明 | 蛍光灯 | FLR40 | 40 | 1 | 30 |  | N/A | ランプ交換
A07 | 773 | 千足ダム | ダム堤体内 | 38 | 1 | ダム堤体監査廊 |  | 不明 | 蛍光灯 | FLR40 | 40 | 2 | 1 |  | N/A | ランプ交換
A07 | 774 | 千足ダム | ダム堤体内 | 38 | 1 | 取水バルブ室 |  | 不明 | 蛍光灯 | FLR40 | 40 | 2 | 5 |  | N/A | ランプ交換
A07 | 775 | 千足ダム | ダム側 | 38 | 1 | 水位測定室 |  | 不明 | 蛍光灯 | FLR40 | 40 | 1 | 1 |  | N/A | ランプ交換
A08 | 776 | 前山ダム | 管理事務所 | 50.0959 | 1 | 予備発電機室 | A1-321 | 笠付直付灯 | 蛍光灯 | FHF32 | 32 | 1 | 6 |  | FSR2-321 PN | ランプ交換
A08 | 777 | 前山ダム | 管理事務所 | 50.0959 | 1 | 電気室 | A1-321 | 笠付直付灯 | 蛍光灯 | FHF32 | 32 | 1 | 8 |  | FSR2-321 PN | ランプ交換
A08 | 778 | 前山ダム | 管理事務所 | 50.0959 | 1 | ポーチ2 | H1-201RP | ブラケット（防湿・防雨型） | 蛍光灯 | FL20 | 20 | 1 | 2 |  | FBC2RP-201 | ランプ交換
A08 | 779 | 前山ダム | 管理事務所 | 50.0959 | 1 | 玄関・ホール | G1-362 | 埋込灯（ルーバー付） | 蛍光灯 | FPL36 | 36 | 2 | 5 |  | N/A | 器具交換
A08 | 780 | 前山ダム | 管理事務所 | 50.0959 | 1 | 書庫 | B1-321 | 埋込灯 | 蛍光灯 | FHF32 | 32 | 1 | 4 |  | FRS20-321 PN | ランプ交換
A08 | 781 | 前山ダム | 管理事務所 | 50.0959 | 1 | ボンベ置場 | H1-201RP | ブラケット（防湿・防雨型） | 蛍光灯 | FL20 | 20 | 1 | 1 |  | FBC2RP-201 | 器具交換
A08 | 782 | 前山ダム | 管理事務所 | 50.0959 | 1 | 脱衣所 | B1-321MP | 埋込灯（防湿・防雨型） | 蛍光灯 | FHF32 | 32 | 1 | 1 |  | FRS201MPA-321 PH | 器具交換
A08 | 783 | 前山ダム | 管理事務所 | 50.0959 | 1 | トイレ | F1-181 | ダウンライト | 蛍光灯 | FDL18 | 18 | 1 | 3 |  | FRS13-D181 | 器具交換
A08 | 784 | 前山ダム | 管理事務所 | 50.0959 | 1 | 倉庫A | D1-321 | V型直付灯 | 蛍光灯 | FHF32 | 32 | 2 | 1 |  | FSS9-321 PH | ランプ交換
A08 | 785 | 前山ダム | 管理事務所 | 50.0959 | 1 | 外部倉庫 | K1-201G | 片反射笠付直付灯（ガード付） | 蛍光灯 | FL20 | 20 | 1 | 1 |  | FV2671 | ランプ交換
A08 | 786 | 前山ダム | 管理事務所 | 50.0959 | 1 | 倉庫B | K1-201G | 片反射笠付直付灯（ガード付） | 蛍光灯 | FL20 | 20 | 1 | 1 |  | FV2671 | ランプ交換
A08 | 787 | 前山ダム | 管理事務所 | 50.0959 | 2 | 操作室 | C1-322 | 埋込灯（ルーバー付） | 蛍光灯 | FHF32 | 32 | 2 | 16 |  | FRS15L3V3-322 PH | 器具交換
A08 | 788 | 前山ダム | 管理事務所 | 50.0959 | 2 | 事務室 | C1-322 | 埋込灯（ルーバー付） | 蛍光灯 | FHF32 | 32 | 2 | 6 |  | FRS15L3V3-322 PH | 器具交換
A08 | 789 | 前山ダム | 管理事務所 | 50.0959 | 2 | 倉庫C | B1-321 | 埋込灯 | 蛍光灯 | FHF32 | 32 | 1 | 1 |  | FRS20-321 PN | ランプ交換
A08 | 790 | 前山ダム | 管理事務所 | 50.0959 | 2 | 食堂 | B1-322 | 埋込灯 | 蛍光灯 | FHF32 | 32 | 1 | 2 |  | FRS20-322 PH | 器具交換
A08 | 791 | 前山ダム | 管理事務所 | 50.0959 | 2 | ホール・階段 | G1-362 | 埋込灯（ルーバー付） | 蛍光灯 | FPL36 | 36 | 2 | 1 |  | N/A | 器具交換
A08 | 792 | 前山ダム | 車庫 | 32.1808 | 1 | 車庫 | A1-321H | 笠付直付灯 | 蛍光灯 | FHF32 | 32 | 1 | 3 |  | FSR2-321 PH | ランプ交換
A08 | 793 | 前山ダム | 車庫 | 32.1808 | 1 | 車庫 | H1-201RP | ブラケット（防湿・防雨型） | 蛍光灯 | FL20 | 20 | 1 | 1 |  | FBC2RP-201 | ランプ交換
A08 | 794 | 前山ダム | 駐車場 | 32 |  | 駐車場 |  | 外灯 | HID | HF100 | 100 | 1 | 1 | 高所設置 | N/A | 器具交換
A08 | 795 | 前山ダム | 監査廊入口外灯（西・東） | 50 |  | 監査廊入口外灯（西・東） |  | 外灯 | 蛍光灯 | FL20 | 20 | 1 | 2 |  | N/A | 器具交換
A08 | 796 | 前山ダム | 監査廊入口通路（西・東） | 50 |  | 監査廊入口通路（西・東） |  | 外灯 | 蛍光灯 | FLR40 | 40 | 1 | 2 |  | N/A | ランプ交換
A08 | 797 | 前山ダム | 艇庫 | 50.0384 |  | 艇庫 |  | 不明 | 蛍光灯 | FLR40 | 40 | 1 | 2 |  | N/A | ランプ交換
A08 | 798 | 前山ダム | クレストゲート上屋西棟 | 50 |  | クレストゲート上屋西棟 |  | 不明 | 蛍光灯 | FLR40 | 40 | 2 | 6 |  | N/A | ランプ交換
A08 | 799 | 前山ダム | クレストゲート上屋東棟 | 50 |  | クレストゲート上屋東棟 |  | 不明 | 蛍光灯 | FLR40 | 40 | 2 | 6 |  | N/A | ランプ交換
A08 | 800 | 前山ダム | 取水ゲート室 | 50 |  | 取水ゲート室 |  | 不明 | 蛍光灯 | FLR40 | 40 | 1 | 1 |  | N/A | ランプ交換
A08 | 801 | 前山ダム | バルブ室天井 | 50 |  | バルブ室天井 |  | 不明 | 蛍光灯 | FLR40 | 40 | 2 | 4 |  | N/A | ランプ交換
A08 | 802 | 前山ダム | バルブ室壁 | 50 |  | バルブ室壁 |  | 不明 | 蛍光灯 | FLR40 | 40 | 1 | 6 |  | N/A | ランプ交換
A09 | 803 | 大川ダム | 管理事務所 | 26.0219 | 1 | 車庫 | オ | 片反射笠付直付灯 | 蛍光灯 | FLR40 | 40 | 1 | 4 |  | FBS4-401 | ランプ交換
A09 | 804 | 大川ダム | 管理事務所 | 26.0219 | 1 | 倉庫 | ウ | V型直付灯 | 蛍光灯 | FLR40 | 40 | 2 | 4 |  | FSS4-402 | ランプ交換
A09 | 805 | 大川ダム | 管理事務所 | 26.0219 | 1 | 展示コーナー | キ | 埋込灯（ルーバー付） | 蛍光灯 | FPL36 | 36 | 3 | 5 |  | FRL5-P363 | 器具交換
A09 | 806 | 大川ダム | 管理事務所 | 26.0219 | 1 | エントランスホール | ケ | ブラケット | 蛍光灯 | FDL27 | 27 | 1 | 5 |  | FRS11-D271 | 器具交換
A09 | 807 | 大川ダム | 管理事務所 | 26.0219 | 1 | トイレ | キ | 埋込灯（ルーバー付） | 蛍光灯 | FPL36 | 36 | 3 | 1 |  | FRL5-P363 | 器具交換
A09 | 808 | 大川ダム | 管理事務所 | 26.0219 | 1 | 発電機室 | エ | 直付灯 | 蛍光灯 | FLR40 | 40 | 2 | 5 |  | FSR1-402 | ランプ交換
A09 | 809 | 大川ダム | 管理事務所 | 26.0219 | 1 | 電気室 | エ | 直付灯 | 蛍光灯 | FLR40 | 40 | 2 | 6 |  | FSR1-402 | ランプ交換
A09 | 810 | 大川ダム | 管理事務所 | 26.0219 | 1 | 外壁 | シ | ブラケット（防湿・防雨型） | 蛍光灯 | FML18 | 18 | 1 | 1 |  | N/A | 器具交換
A09 | 811 | 大川ダム | 管理事務所 | 26.0219 | 1 | 外壁 | ス | ブラケット（防湿・防雨型） | 蛍光灯 | FL20 | 20 | 1 | 2 |  | FBC2RP-201 | 器具交換
A09 | 812 | 大川ダム | 管理事務所 | 26.0219 | 2 | 休憩室 | カ | 埋込灯（ルーバー付） | 蛍光灯 | FPL55 | 55 | 4 | 1 |  | FRL5-P554 | 器具交換
A09 | 813 | 大川ダム | 管理事務所 | 26.0219 | 2 | 湯沸室 | コ | 流し元灯 | 蛍光灯 | FL20 | 20 | 1 | 1 |  | N/A | 器具交換
A09 | 814 | 大川ダム | 管理事務所 | 26.0219 | 2 | 湯沸室 | イ | 埋込灯（電池内蔵型） | 蛍光灯 | FLR40 | 40 | 2 | 2 |  | FRS14-402 | 器具交換
A09 | 815 | 大川ダム | 管理事務所 | 26.0219 | 2 | トイレ | サ | ミラーライト | 蛍光灯 | FL15 | 15 | 1 | 1 |  | N/A | ランプ交換
A09 | 816 | 大川ダム | 管理事務所 | 26.0219 | 2 | トイレ | ク | ダウンライト | 蛍光灯 | FDL18 | 18 | 1 | 1 |  | FRS11-D181 | 器具交換
A09 | 817 | 大川ダム | 管理事務所 | 26.0219 | 2 | 脱衣室 | ク | ダウンライト | 蛍光灯 | FDL18 | 18 | 1 | 1 |  | FRS11-D181 | 器具交換
A09 | 818 | 大川ダム | 管理事務所 | 26.0219 | 2 | 事務室 | イ | 埋込灯（電池内蔵型） | 蛍光灯 | FLR40 | 40 | 2 | 7 |  | FRS14-402 | 器具交換
A09 | 819 | 大川ダム | 管理事務所 | 26.0219 | 2 | 操作・機械室 | ア | 埋込灯（ルーバー付） | 蛍光灯 | FLR40 | 40 | 3 | 12 |  | FRS14L1V1-403 | 器具交換
A09 | 820 | 大川ダム | 管理事務所 | 26.0219 | PH | 屋上 | ケ | ブラケット | 蛍光灯 | FDL27 | 27 | 1 | 2 |  | FRS11-D271 | 器具交換
A09 | 821 | 大川ダム | 管理事務所 | 26.0219 | PH | 屋上 | ス | ブラケット（防湿・防雨型） | 蛍光灯 | FL20 | 20 | 1 | 1 |  | FBC2RP-201 | ランプ交換
A09 | 822 | 大川ダム | 管理事務所 | 26.0219 |  | 駐車場 | ソ | 外灯（H=4,500） | HID | NF110 | 110 | 2 | 1 | 高所設置 | HG-41173 | 器具交換
A09 | 823 | 大川ダム | ダム本体 | 26 |  | 洪水吐操作室 |  | 不明 | 蛍光灯 | FLR40 | 40 | 2 | 3 |  | N/A | ランプ交換
A09 | 824 | 大川ダム | ダム本体 | 26 |  | 取水塔 |  | 不明 | 蛍光灯 | FLR40 | 40 | 1 | 1 |  | N/A | ランプ交換
A09 | 825 | 大川ダム | ダム本体 | 26 |  | 放流ゲート室 |  | 不明 | 蛍光灯 | FLR40 | 40 | 2 | 11 |  | N/A | ランプ交換
A09 | 826 | 大川ダム | ダム本体 | 26 |  | 監査廊 |  | 不明 | 蛍光灯 | FLR40 | 40 | 1 | 12 |  | N/A | ランプ交換
A09 | 827 | 大川ダム | 警報局（日下、八幡） | 26 |  | 局舎 |  | 不明 | 蛍光灯 | FLR40 | 40 | 2 | 2 |  | N/A | ランプ交換
A09 | 828 | 大川ダム | 警報局（その他７局） | 26 |  | 局舎 |  | 不明 | 蛍光灯 | FLR40 | 40 | 2 | 2 |  | N/A | ランプ交換
A10 | 829 | 大内ダム | 管理事務所 | 58.2055 | 1 | 発電機室 | D | 笠付直付灯 | 蛍光灯 | FLR40 | 40 | 2 | 4 |  | FA42264 | ランプ交換
A10 | 830 | 大内ダム | 管理事務所 | 58.2055 | 1 | 機械室 | D | 笠付直付灯 | 蛍光灯 | FLR40 | 40 | 2 | 4 |  | FA42264 | ランプ交換
A10 | 831 | 大内ダム | 管理事務所 | 58.2055 | 1 | 倉庫 | D | 笠付直付灯 | 蛍光灯 | FLR40 | 40 | 2 | 2 |  | FA42264 | ランプ交換
A10 | 832 | 大内ダム | 管理事務所 | 58.2055 | 1 | ポーチ | J | 直付灯 | 蛍光灯 | FLR40 | 40 | 1 | 2 |  | FA41232 | ランプ交換
A10 | 833 | 大内ダム | 管理事務所 | 58.2055 | 1 | 操作室 | A | 埋込灯（ルーバー付） | 蛍光灯 | FLR40 | 40 | 3 | 8 |  | FA43633K | ランプ交換
A10 | 834 | 大内ダム | 管理事務所 | 58.2055 | 1 | 事務室 | B | 埋込灯 | 蛍光灯 | FLR40 | 40 | 2 | 8 |  | FA42700K | ランプ交換
A10 | 835 | 大内ダム | 管理事務所 | 58.2055 | 1 | 書庫 | C | V型直付灯 | 蛍光灯 | FLR40 | 40 | 1 | 1 |  | FA41035 | ランプ交換
A10 | 836 | 大内ダム | 管理事務所 | 58.2055 | 1 | ホール | G | 直付灯 | 蛍光灯 | FCL30 | 30 | 1 | 2 |  | FC31500Z | 器具交換
A10 | 837 | 大内ダム | 管理事務所 | 58.2055 | 1 | 湯沸室 | C | V型直付灯 | 蛍光灯 | FLR40 | 40 | 1 | 1 |  | FA41035 | ランプ交換
A10 | 838 | 大内ダム | 管理事務所 | 58.2055 | 1 | 脱衣所 | I | 流し元灯 | 蛍光灯 | FL20 | 20 | 1 | 1 |  | HW2650T | 器具交換
A10 | 839 | 大内ダム | 管理事務所 | 58.2055 | 1 | 休憩室 | E | コードペンダント | 蛍光灯 | FCL32+FCL30 | 62 | 1 | 1 |  | HD8920T | 器具交換
A10 | 840 | 大内ダム | 管理事務所 | 58.2055 | 1 | ポーチ | H | ブラケット（防湿・防雨型） | 蛍光灯 | FL20 | 20 | 1 | 1 |  | NW21851 | 器具交換
A10 | 841 | 大内ダム | 監査廊内 | 58 |  | 監査廊内 |  | 不明 | 蛍光灯 | FLR40 | 40 | 1 | 16 |  | N/A | ランプ交換
A10 | 842 | 大内ダム | 放流設備室 | 58 |  | 放流設備室 |  | 不明 | 蛍光灯 | FLR40 | 40 | 2 | 12 |  | N/A | ランプ交換
A10 | 843 | 大内ダム | クレストゲ‒ト室 | 58 |  | クレストゲ‒ト室 |  | 不明 | 蛍光灯 | FLR40 | 40 | 2 | 3 |  | N/A | ランプ交換
A10 | 844 | 大内ダム | 放流設備室 | 58 |  | 放流設備室 |  | 不明 | 蛍光灯 | FL20 | 20 | 1 | 2 |  | N/A | ランプ交換
A11 | 845 | 門入ダム | 管理事務所 | 27.0384 | 2 | 事務室 | ウ | 埋込灯 | 蛍光灯 | FLR40 | 40 | 2 | 6 |  | N/A | 器具交換
A11 | 846 | 門入ダム | 管理事務所 | 27.0384 | 2 | 事務室 | コ | ダウンライト | 蛍光灯 | 不明 | 不明 | 1 | 2 |  | N/A | 器具交換
A11 | 847 | 門入ダム | 管理事務所 | 27.0384 | 2 | ホール | キ2 | ダウンライト | 蛍光灯 | FDL18 | 18 | 1 | 2 |  | FRS11-D181 | 器具交換
A11 | 848 | 門入ダム | 管理事務所 | 27.0384 | 2 | ホール | ケ | ダウンライト | 蛍光灯 | FDL27 | 27 | 1 | 2 |  | FRS11-D271 | 器具交換
A11 | 849 | 門入ダム | 管理事務所 | 27.0384 | PH | 展望台 | ス | ブラケット（防湿・防雨型） | 蛍光灯 | FL20 | 20 | 1 | 3 |  | N/A | 器具交換
A11 | 850 | 門入ダム | 管理事務所 | 27.0384 | PH | 展望台 | ケ | ダウンライト | 蛍光灯 | FDL27 | 27 | 1 | 2 |  | FRS11-D271 | 器具交換
A11 | 851 | 門入ダム | 電気室棟 | 27.0384 | 1 | 自家発電機室 | イ | 直付灯 | 蛍光灯 | FLR40 | 40 | 2 | 4 |  | N/A | ランプ交換
A11 | 852 | 門入ダム | 電気室棟 | 27.0384 | 1 | コアー倉庫 | イ | 直付灯 | 蛍光灯 | FLR40 | 40 | 2 | 9 |  | N/A | ランプ交換
A11 | 853 | 門入ダム | 電気室棟 | 27.0384 | 1 | 電気室 | イ | 直付灯 | 蛍光灯 | FLR40 | 40 | 2 | 6 |  | N/A | ランプ交換
A11 | 854 | 門入ダム | 花の広場公衆便所 | 26.4055 | 1 | トイレ | A-13 | 直付灯 | 蛍光灯 | FDL13 | 13 | 1 | 6 |  | HLW8633 | 器具交換
A11 | 855 | 門入ダム | 花の広場公衆便所 | 26.4055 | 1 | トイレ | B-21 | ブラケット | 蛍光灯 | FL20 | 20 | 1 | 2 |  | HW2620 | ランプ交換
A11 | 856 | 門入ダム | 花の広場公衆便所 | 26.4055 | 1 | トイレ | C-18 | ブラケット（防湿・防雨型） | 蛍光灯 | FDL18 | 18 | 1 | 1 |  | HLW6168 | 器具交換
A11 | 857 | 門入ダム | 花の広場公衆便所 | 26.4055 | 1 | トイレ | D-21 | 直付灯 | 蛍光灯 | FL20 | 20 | 1 | 1 |  | HA21035 | ランプ交換
A11 | 858 | 門入ダム | 記念公園公衆便所 | 26.4055 | 1 | トイレ | A-13 | ダウンライト | 蛍光灯 | FDL13 | 13 | 1 | 8 |  | HLA1207K | 器具交換
A11 | 859 | 門入ダム | 記念公園公衆便所 | 26.4055 | 1 | トイレ | A-18 | ダウンライト | 蛍光灯 | FDL18 | 18 | 1 | 1 |  | HLA1237K | 器具交換
A11 | 860 | 門入ダム | 記念公園公衆便所 | 26.4055 | 1 | トイレ | B-21 | ブラケット | 蛍光灯 | FL20 | 20 | 1 | 2 |  | HW2620 | ランプ交換
A11 | 861 | 門入ダム | 記念公園公衆便所 | 26.4055 | 1 | トイレ | C-18 | ブラケット（防湿・防雨型） | 蛍光灯 | FDL18 | 18 | 1 | 2 |  | HL6168 | 器具交換
A11 | 862 | 門入ダム | 記念公園公衆便所 | 26.4055 | 1 | トイレ | D-22 | 直付灯 | 蛍光灯 | FL20 | 20 | 2 | 1 |  | FA22038 | ランプ交換
A11 | 863 | 門入ダム | 記念公園公衆便所 | 26.4055 | 1 | トイレ | E-13 | ブラケット | 蛍光灯 | FDL13 | 13 | 1 | 4 |  | HLW8633 | 器具交換
A11 | 864 | 門入ダム | 水辺の公園公衆便所 | 27.0356 | 1 | トイレ | ア | 反射笠付直付灯 | 蛍光灯 | FL20 | 20 | 1 | 1 |  | FSR1-201 | ランプ交換
A11 | 865 | 門入ダム | 水辺の公園公衆便所 | 27.0356 | 1 | トイレ | イ | ブラケット | 蛍光灯 | FML18 | 18 | 1 | 9 |  | HLW1012 | 器具交換
A11 | 866 | 門入ダム | 水辺の公園公衆便所 | 27.0356 | 1 | トイレ | ウ | ブラケット（防湿・防雨型） | 蛍光灯 | FML13 | 13 | 1 | 2 |  | HLN6637 | 器具交換
A11 | 867 | 門入ダム | 水辺の公園公衆便所 | 27.0356 | 1 | トイレ | エ | ミラーライト | 蛍光灯 | FL20 | 20 | 1 | 3 |  | HW2620 | ランプ交換
A11 | 868 | 門入ダム | 水辺の公園公衆便所 | 27.0356 | 1 | トイレ | オ | 片反射笠付直付灯 | 蛍光灯 | FL20 | 20 | 1 | 1 |  | FBS3-201 | ランプ交換
A11 | 869 | 門入ダム | ゲート室棟 | 27 |  | ゲート室 |  | 不明 | 蛍光灯 | FLR40 | 40 | 1 | 4 |  | N/A | ランプ交換
A11 | 870 | 門入ダム | 水位局 | 27 |  | 水位局 |  | 不明 | 蛍光灯 | FLR40 | 40 | 2 | 3 |  | N/A | ランプ交換
A11 | 871 | 門入ダム | 水位計室棟 | 27 |  | 水位計室 |  | 不明 | 蛍光灯 | FLR40 | 40 | 2 | 1 |  | N/A | ランプ交換
A11 | 872 | 門入ダム | 堤体 | 27 |  | 監査廊（通路） |  | 不明 | 蛍光灯 | FLR40 | 40 | 1 | 26 |  | N/A | ランプ交換
A11 | 873 | 門入ダム | 堤体 | 27 |  | 監査廊（取水バルブ室） |  | 不明 | 蛍光灯 | FLR40 | 40 | 2 | 8 |  | N/A | ランプ交換
A11 | 874 | 門入ダム | 堤体 | 27 |  | 堤頂照明 |  | 不明 | 蛍光灯 | FLR40 | 40 | 1 | 39 |  | N/A | ランプ交換
A11 | 875 | 門入ダム | 爆気装置室棟 | 27 |  | 曝気装置室 |  | 不明 | 蛍光灯 | FLR40 | 40 | 1 | 2 |  | N/A | ランプ交換
A11 | 876 | 門入ダム | 爆気装置室棟 | 27 |  | 曝気装置室（外灯） |  | 不明 | 蛍光灯 | FL20 | 20 | 1 | 1 |  | N/A | 器具交換
A11 | 877 | 門入ダム | 放流バルブ室棟 | 27 |  | バルブ室 |  | 不明 | 蛍光灯 | FLR40 | 40 | 2 | 8 |  | N/A | ランプ交換
A12 | 878 | 三本松高校 | 図書館・資料館 | 24.0219 | 1 | 学習・読書スペース | エ | 埋込灯 | 蛍光灯 | FHF32 | 32 | 2 | 24 |  | FSA42776 | 器具交換
A12 | 879 | 三本松高校 | 図書館・資料館 | 24.0219 | 1 | 学習・読書スペース | キ | 埋込灯（ルーバー付） | 蛍光灯 | FML36 | 36 | 2 | 14 |  | NFF32164 | 器具交換
A12 | 880 | 三本松高校 | 図書館・資料館 | 24.0219 | 1 | 移動ラック | ア2 | V型直付灯 | 蛍光灯 | FHF32 | 32 | 1 | 7 |  | FSS9-321 | 器具交換
A12 | 881 | 三本松高校 | 図書館・資料館 | 24.0219 | 1 | 司書室 | オ | 埋込型（ルーバー付） | 蛍光灯 | FHF32 | 32 | 2 | 6 |  | XF325EXSPH1 | 器具交換
A12 | 882 | 三本松高校 | 図書館・資料館 | 24.0219 | 1 | 受付 | ク2 | 埋込灯（ルーバー付） | 蛍光灯 | FPL55 | 55 | 3 | 6 |  | NFF53164 | 器具交換
A12 | 883 | 三本松高校 | 図書館・資料館 | 24.0219 | 1 | ホール | ク1 | 埋込灯（ルーバー付） | 蛍光灯 | FHP32 | 32 | 3 | 4 |  | FHU33765 | 器具交換
A12 | 884 | 三本松高校 | 図書館・資料館 | 24.0219 | 1 | ブラウジングスぺ―ス | ク2 | 埋込灯（ルーバー付） | 蛍光灯 | FPL55 | 55 | 3 | 3 |  | NFF53164 | 器具交換
A12 | 885 | 三本松高校 | 図書館・資料館 | 24.0219 | 1 | アプローチ | タ | 直付灯 | 蛍光灯 | FDL13 | 13 | 1 | 2 |  | NF11210 | 器具交換
A12 | 886 | 三本松高校 | 図書館・資料館 | 24.0219 | 1 | 談話室 | ケ | 埋込灯（ルーバー付） | 蛍光灯 | FPL55 | 55 | 4 | 7 |  | NFF53164 | 器具交換
A12 | 887 | 三本松高校 | 図書館・資料館 | 24.0219 | 1 | 風除室 | シ | ダウンライト | 蛍光灯 | FDL27 | 27 | 1 | 4 |  | HI1281T | 器具交換
A12 | 888 | 三本松高校 | 図書館・資料館 | 24.0219 | 1 | 風除室 | イ | 直付灯 | 蛍光灯 | FHF32 | 32 | 1 | 4 |  | FSA41030 | 器具交換
A12 | 889 | 三本松高校 | 図書館・資料館 | 24.0219 | 1 | 入口 | イ | 直付灯 | 蛍光灯 | FHF32 | 32 | 1 | 2 |  | FSA41030 | 器具交換
A12 | 890 | 三本松高校 | 図書館・資料館 | 24.0219 | 1 | 入口 | シ1 | ダウンライト | 蛍光灯 | FDL18 | 18 | 1 | 4 |  | HI1241T | 器具交換
A12 | 891 | 三本松高校 | 図書館・資料館 | 24.0219 | 1 | 入口 | テ | ブラケット（防湿・防雨） | 蛍光灯 | FPL13 | 13 | 1 | 1 |  | HLW9179 | 器具交換
A12 | 892 | 三本松高校 | 図書館・資料館 | 24.0219 | 1 | 男子トイレ | シ | ダウンライト | 蛍光灯 | FDL27 | 27 | 1 | 4 |  | HI1281T | 器具交換
A12 | 893 | 三本松高校 | 図書館・資料館 | 24.0219 | 1 | 男子トイレ | ナ | 直付灯 | 蛍光灯 | FHF32 | 32 | 1 | 6 |  | FSA41065 | 器具交換
A12 | 894 | 三本松高校 | 図書館・資料館 | 24.0219 | 1 | 男子トイレ | イ1 | 直付灯 | 蛍光灯 | FL30 | 30 | 1 | 2 |  | FA31021 | 器具交換
A12 | 895 | 三本松高校 | 図書館・資料館 | 24.0219 | 1 | 女子トイレ | イ | 直付灯 | 蛍光灯 | FHF32 | 32 | 1 | 2 |  | FSA41030 | 器具交換
A12 | 896 | 三本松高校 | 図書館・資料館 | 24.0219 | 1 | 女子トイレ | シ | ダウンライト | 蛍光灯 | FDL27 | 27 | 1 | 5 |  | HI1281T | 器具交換
A12 | 897 | 三本松高校 | 図書館・資料館 | 24.0219 | 1 | 女子トイレ | イ1 | 直付灯 | 蛍光灯 | FL30 | 30 | 1 | 2 |  | FA31021 | 器具交換
A12 | 898 | 三本松高校 | 図書館・資料館 | 24.0219 | 1 | トイレ前通路 | シ | ダウンライト | 蛍光灯 | FDL27 | 27 | 1 | 3 |  | HI1281T | 器具交換
A12 | 899 | 三本松高校 | 図書館・資料館 | 24.0219 | 1 | 身障者トイレ | カ | 埋込灯（ルーバー付） | 蛍光灯 | FPL28 | 28 | 2 | 1 |  | NFF22182K | 器具交換
A12 | 900 | 三本松高校 | 図書館・資料館 | 24.0219 | 1 | 資料収蔵庫 | ア | V型直付灯 | 蛍光灯 | FHF32 | 32 | 2 | 5 |  | FSS9-322 | ランプ交換
A12 | 901 | 三本松高校 | 図書館・資料館 | 24.0219 | 1 | 展示室 | サ | ダウンライト | 白熱灯 | JD500 | 500 | 1 | 8 |  | 50ND402L | 器具交換
A12 | 902 | 三本松高校 | 図書館・資料館 | 24.0219 | 1 | 展示室 | チ | スポットライト | 白熱灯 | JD130 | 130 | 1 | 10 |  | KKD-60175 | 器具交換
A12 | 903 | 三本松高校 | 図書館・資料館 | 24.0219 | 1 | 渡り廊下 | ウ | 直付灯 | 蛍光灯 | FL20 | 20 | 1 | 5 |  | FA21543 | 器具交換
A12 | 904 | 三本松高校 | 大中会館 | 50.0384 | 1 | ホール |  | 埋込灯 | 蛍光灯 | FL20 | 20 | 4 | 3 |  | N/A | 器具交換又はランプ交換
A12 | 905 | 三本松高校 | 大中会館 | 50.0384 | 1 | 倉庫 |  | 不明 | 蛍光灯 | FLR40 | 40 | 1 | 1 |  | N/A | ランプ交換
A12 | 906 | 三本松高校 | 大中会館 | 50.0384 | 1 | 廊下 |  | V型直付灯（非常電源内蔵型） | 蛍光灯 | FL20 | 20 | 2 | 1 |  | N/A | 器具交換又はランプ交換
A12 | 907 | 三本松高校 | 大中会館 | 50.0384 | 1 | 管理室 |  | 不明 | 蛍光灯 | FLR40 | 40 | 2 | 6 |  | N/A | 器具交換
A12 | 908 | 三本松高校 | 大中会館 | 50.0384 | 1 | 厨房 |  | 笠付直付灯（防湿・防雨型） | 蛍光灯 | FLR40 | 40 | 1 | 4 |  | N/A | 器具交換
A12 | 909 | 三本松高校 | 大中会館 | 50.0384 | 1 | 厨房 |  | 殺菌灯 | 蛍光灯 | GL15 | 15 | 1 | 2 |  | N/A | 器具交換
A12 | 910 | 三本松高校 | 大中会館 | 50.0384 | 1 | 廊下 |  | V型直付灯（非常電源内蔵型） | 蛍光灯 | FL20 | 20 | 1 | 1 |  | N/A | 器具交換
A12 | 911 | 三本松高校 | 大中会館 | 50.0384 | 1 | 廊下 |  | 不明 | 蛍光灯 | FL20 | 20 | 1 | 1 |  | N/A | 器具交換
A12 | 912 | 三本松高校 | 大中会館 | 50.0384 | 1 | 浴室 |  | 不明 | 蛍光灯 | FL20 | 20 | 1 | 8 |  | N/A | 器具交換又はランプ交換
A12 | 913 | 三本松高校 | 大中会館 | 50.0384 | 2 | 多目的室 |  | 埋込灯 | 蛍光灯 | FLR40 | 40 | 2 | 24 |  | N/A | ランプ交換
A12 | 914 | 三本松高校 | 大中会館 | 50.0384 | 2 | 多目的室 |  | 不明 | 蛍光灯 | FLR40 | 40 | 1 | 8 |  | N/A | ランプ交換
A12 | 915 | 三本松高校 | 大中会館 | 50.0384 | 2 | 会議室 |  | 不明 | 蛍光灯 | FLR40 | 40 | 2 | 6 |  | N/A | ランプ交換
A12 | 916 | 三本松高校 | 大中会館 | 50.0384 | 2 | 資料室 |  | 不明 | 蛍光灯 | FLR40 | 40 | 1 | 4 |  | N/A | ランプ交換
A12 | 917 | 三本松高校 | 大中会館 | 50.0384 | 2 | 廊下 |  | V型直付灯（非常電源内蔵型） | 蛍光灯 | FL20 | 20 | 1 | 2 |  | N/A | ランプ交換
A12 | 918 | 三本松高校 | 大中会館 | 50.0384 | 2 | 階段 |  | ウォールライト | 蛍光灯 | FL20 | 20 | 1 | 3 |  | N/A | ランプ交換
A12 | 919 | 三本松高校 | 大中会館 | 50.0384 | 3 | 洋裁室 |  | V型直付灯 | 蛍光灯 | FLR40 | 40 | 2 | 9 |  | N/A | ランプ交換
A12 | 920 | 三本松高校 | 大中会館 | 50.0384 | 3 | 倉庫 |  | 不明 | 蛍光灯 | FL20 | 20 | 1 | 2 |  | N/A | ランプ交換
A12 | 921 | 三本松高校 | 大中会館 | 50.0384 | 3 | 学習室 |  | 埋込灯 | 蛍光灯 | FPL36 | 36 | 3 | 16 |  | N/A | 器具交換
A12 | 922 | 三本松高校 | 大中会館 | 50.0384 | 3 | 学習室 |  | ダウンライト（電源内蔵型） | 蛍光灯 | FDL18 | 18 | 1 | 2 |  | FRS11-D181 | 器具交換
A12 | 923 | 三本松高校 | 大中会館 | 50.0384 | 3 | 廊下 |  | ダウンライト（電源内蔵型） | 蛍光灯 | FDL18 | 18 | 1 | 3 |  | FRS11-D181 | 器具交換
A12 | 924 | 三本松高校 | 第2体育館 | 54.0411 | 1 | 男子更衣室 | A-41 | 埋込灯 | 蛍光灯 | FLR40 | 40 | 1 | 1 |  | N/A | ランプ交換
A12 | 925 | 三本松高校 | 第2体育館 | 54.0411 | 1 | 男子更衣室 | A-42 | 埋込灯 | 蛍光灯 | FLR40 | 40 | 2 | 4 |  | N/A | ランプ交換
A12 | 926 | 三本松高校 | 第2体育館 | 54.0411 | 1 | 女子更衣室 | A-41 | 埋込灯 | 蛍光灯 | FLR40 | 40 | 1 | 1 |  | N/A | ランプ交換
A12 | 927 | 三本松高校 | 第2体育館 | 54.0411 | 1 | 女子更衣室 | A-42 | 埋込灯 | 蛍光灯 | FLR40 | 40 | 2 | 4 |  | N/A | ランプ交換
A12 | 928 | 三本松高校 | 第2体育館 | 54.0411 | 1 | 廊下 | A-41 | 埋込灯 | 蛍光灯 | FLR40 | 40 | 1 | 6 |  | N/A | ランプ交換
A12 | 929 | 三本松高校 | 第2体育館 | 54.0411 | 1 | 廊下 |  | シーリング | 蛍光灯 | FL20 | 20 | 1 | 1 |  | N/A | ランプ交換
A12 | 930 | 三本松高校 | 第2体育館 | 54.0411 | 1 | シャワー室 | B-42 | 埋込灯（防湿・防雨型） | 蛍光灯 | FLR40 | 40 | 2 | 1 |  | FW42720K | ランプ交換
A12 | 931 | 三本松高校 | 第2体育館 | 54.0411 | 1 | 外壁 | イ | ウォールライト（防湿・防雨型） | 蛍光灯 | FL20 | 20 | 1 | 1 |  | NW21841 | ランプ交換
A12 | 932 | 三本松高校 | 第2体育館 | 54.0411 | 1 | その他 |  | 不明 | 蛍光灯 | FLR40 | 40 | 1 | 10 |  | N/A | ランプ交換
A12 | 933 | 三本松高校 | 第2体育館 | 54.0411 | 1 | その他 |  | 不明 | 蛍光灯 | FLR40 | 40 | 2 | 10 |  | N/A | ランプ交換
A12 | 934 | 三本松高校 | 第2体育館 | 54.0411 | 2 | 器具庫（南） |  | 直付灯 | 蛍光灯 | FL40 | 40 | 2 | 2 |  | N/A | ランプ交換
A12 | 935 | 三本松高校 | 第2体育館 | 54.0411 | 2 | 器具庫（北） |  | 直付灯 | 蛍光灯 | FL40 | 40 | 2 | 2 |  | N/A | ランプ交換
A12 | 936 | 三本松高校 | 第2体育館 | 54.0411 | 2 | ホール | カ | ダウンライト | 蛍光灯 | FDL13 | 13 | 1 | 6 |  | HLA1331T | 器具交換
A12 | 937 | 三本松高校 | 第2体育館 | 54.0411 | 2 | ホール | オ | ダウンライト | 蛍光灯 | FDL18 | 18 | 1 | 4 |  | FRS11-D181 | 器具交換
A12 | 938 | 三本松高校 | 第2体育館 | 54.0411 | 2 | ステージ（天井） |  | 不明 | 蛍光灯 | FLR40 | 40 | 1 | 30 | 高所設置 | N/A | 器具交換
A12 | 939 | 三本松高校 | 第2体育館 | 54.0411 | 2 | ステージ（後壁両側） |  | 不明 | 蛍光灯 | FLR40 | 40 | 1 | 8 | 高所設置 | N/A | 器具交換
A12 | 940 | 三本松高校 | 第2体育館 | 54.0411 | 2 | ステージ（フットライト） |  | 不明 | 蛍光灯 | FLR40 | 40 | 1 | 5 |  | N/A | 器具交換
A12 | 941 | 三本松高校 | 第2体育館 | 54.0411 | 3 | ミーティングルーム |  | 直付灯 | 蛍光灯 | FL40 | 40 | 2 | 2 |  | N/A | ランプ交換
A12 | 942 | 三本松高校 | 第2体育館 | 54.0411 | 3 | 放送室 |  | 直付灯 | 蛍光灯 | FL40 | 40 | 2 | 2 |  | N/A | ランプ交換
A12 | 943 | 三本松高校 | 第2体育館 | 54.0411 | 1 | 外壁 |  | 投光器 | HID | HF400 | 400 | 1 | 1 | 高所設置 | N/A | 器具交換
A12 | 944 | 三本松高校 | フェンシング場 | 18.0795 | 1 | アリーナ | ア | ダウンライト（高天井） | HID | HF400 | 400 | 1 | 19 | 高所設置 ※オートリフター不調 | DD-40188LB | 器具交換
A12 | 945 | 三本松高校 | フェンシング場 | 18.0795 | 1 | アリーナ | イ | ダウンライト（高天井・光補償装置付） | HID | HF400 | 400 | 1 | 2 | 高所設置 | DD-40188SLCB | 器具交換
A12 | 946 | 三本松高校 | フェンシング場 | 18.0795 | 1 | ポーチ | ウ | ダウンライト（防湿・防雨型） | 蛍光灯 | FHT24 | 24 | 1 | 2 |  | FRF8RP-H241 | 器具交換
A12 | 947 | 三本松高校 | 武道場 | 50.7068 | 1 | 武道場 | A-1 | ダウンライト | HID | HF400 | 400 | 1 | 3 | 高所設置 | YB15840 | 器具交換
A12 | 948 | 三本松高校 | 武道場 | 50.7068 | 1 | 武道場 | C-1 | 反射笠付直付灯 | 蛍光灯 | FHF32 | 32 | 1 | 26 | 高所設置 | FSA42219F PH | ランプ交換
A12 | 949 | 三本松高校 | 武道場 | 50.7068 | 1 | 部室等 | B-1 | V型直付灯 | 蛍光灯 | FHF32 | 32 | 1 | 4 |  | FSA41038F PH | ランプ交換
A12 | 950 | 三本松高校 | 武道場 | 50.7068 | 1 | ポーチ | D-1 | ウォールライト（防湿・防雨型） | 蛍光灯 | FL20 | 20 | 1 | 2 |  | FBF2RP-201 | 器具交換
A12 | 951 | 三本松高校 | 弓道場 | 13.2712 | 1 | 射場 | A-2 | 埋込灯 | 蛍光灯 | FHF32 | 32 | 1 | 16 |  | FSA41990 PH | ランプ交換
A12 | 952 | 三本松高校 | 弓道場 | 13.2712 | 1 | 射場 | C | ウォールウォッシャ | 蛍光灯 | FHT24 | 24 | 1 | 2 |  | NFM41727 | 器具交換
A12 | 953 | 三本松高校 | 弓道場 | 13.2712 | 1 | 射場 | F | 投光器 | HID | MF400 | 400 | 1 | 2 |  | YA54115 | 器具交換
A12 | 954 | 三本松高校 | 弓道場 | 13.2712 | 1 | 的場 | B | V型直付灯 | 蛍光灯 | FHF32 | 32 | 2 | 5 |  | FSS9-322 PH | ランプ交換
A12 | 955 | 三本松高校 | 弓道場 | 13.2712 | 1 | 的場 | D | 反射笠付直付灯 | 蛍光灯 | FHF32 | 32 | 1 | 3 |  | FSR2-321 PH | ランプ交換
A12 | 956 | 三本松高校 | 弓道場 | 13.2712 | 1 | 観的場 | A-1 | 埋込灯 | 蛍光灯 | FHF32 | 32 | 1 | 2 |  | FRS15-321 PH | 器具交換
A12 | 957 | 三本松高校 | 部室1（プール横） | 43.0438 | 1 | 1階 | ア | 反射笠付直付灯 | 蛍光灯 | FL20 | 20 | 1 | 5 |  | N/A | ランプ交換
A12 | 958 | 三本松高校 | 部室1（プール横） | 43.0438 | 1 | 2階 | ア | 反射笠付直付灯 | 蛍光灯 | FL20 | 20 | 1 | 5 |  | N/A | ランプ交換
A12 | 959 | 三本松高校 | 部室2（南側） | 33.0247 | 1 | 1階 | ア | 反射笠付直付灯 | 蛍光灯 | FLR40 | 40 | 1 | 10 |  | N/A | ランプ交換
A12 | 960 | 三本松高校 | 部室3 | 12.063 | 1 | 1階 | A321 | 直付灯 | 蛍光灯 | FHF32 | 32 | 1 | 5 |  | N/A | ランプ交換
A12 | 961 | 三本松高校 | 自転車置場（2階建） |  | 1 | 1階 | A | 反射笠付直付灯（防湿・防雨型） | 蛍光灯 | FHF32 | 32 | 1 | 6 |  | FSR2MP-321 PH | 器具交換
A12 | 962 | 三本松高校 | 自転車置場（2階建） |  | 2 | 2階 | A | 反射笠付直付灯（防湿・防雨型） | 蛍光灯 | FHF32 | 32 | 1 | 6 |  | FSR2MP-321 PH | 器具交換
A12 | 963 | 三本松高校 | 自転車置場（2階建） |  | 2 | 2階 |  | 屋外灯 | 蛍光灯 | 不明 | 不明 | 1 | 1 |  | N/A | 器具交換
A12 | 964 | 三本松高校 | 自転車置場（1階建①） |  | 1 | 1階 |  | 反射笠付直付灯（防湿・防雨型） | 蛍光灯 | FLR40 | 40 | 1 | 2 |  | FSR2MP-401 | 器具交換
A12 | 965 | 三本松高校 | 自転車置場（1階建②） |  | 1 | 1階 |  | 反射笠付直付灯（防湿・防雨型） | 蛍光灯 | FLR40 | 40 | 1 | 6 |  | FSR2MP-401 | 器具交換
A12 | 966 | 三本松高校 | 雨天練習場 | 39.7699 | 1 | 練習場 | A700 | 天井照明灯 | HID | MF700 | 700 | 1 | 41 | R8.2以降着手可能 | YK-02346 | 器具交換
A12 | 967 | 三本松高校 | 雨天練習場 | 39.7699 | 1 | 練習場 | B42 | V型直付灯 | 蛍光灯 | FL40 | 40 | 2 | 3 | R8.2以降着手可能 | FA-42032 | ランプ交換
A12 | 968 | 三本松高校 | 野球グラウンド |  |  | ダッグアウト |  | V型直付灯 | 蛍光灯 | FLR40 | 40 | 1 | 1 |  | N/A | 器具交換
A12 | 969 | 三本松高校 | 野球グラウンド |  |  | ダッグアウト |  | 反射笠付直付灯（防湿・防雨型） | 蛍光灯 | FLR40 | 40 | 2 | 4 |  | N/A | 器具交換
A12 | 970 | 三本松高校 | 野球グラウンド |  |  | グラウンド |  | グラウンド照明（H=14,200） | HID | NH660 | 660 | 1 | 24 | 高所 各4灯*6 | H572D | 器具交換
A12 | 971 | 三本松高校 | 野球グラウンド |  |  | グラウンド |  | グラウンド照明（H=14,200） | HID | M1000 | 1000 | 1 | 24 | 高所 各4灯*6 | H572D | 器具交換
A12 | 972 | 三本松高校 | テニスコート |  |  | テニスコート |  | テニスコート照明（H=6,300) | HID | MT1000 | 1000 | 4 | 1 | 高所設置 | YA49016K | 器具交換
A12 | 973 | 三本松高校 | 上グラウンド |  |  | グラウンド |  | グラウンド照明 | HID | 不明 | 不明 | 1 | 8 | 高所設置 | N/A | 器具交換
A12 | 974 | 三本松高校 | 外灯 |  |  | グラウンド |  | 屋外灯（水銀灯１・蛍光灯２） | HID | 不明 | 不明 | 1 | 3 | 高所設置 | N/A | 器具交換
A13 | 975 | 三木高校 | 本館・渡り廊下 | 29.1836 | B1 | 地下ピット | Y131G | ブラケット（ガード付、防湿・防雨型） | 蛍光灯 | FDL13 | 13 | 1 | 15 |  | FUB-1317 | 器具交換
A13 | 976 | 三木高校 | 本館・渡り廊下 | 29.1836 | 1 | 食品庫 | A42 | V型直付灯 | 蛍光灯 | FLR40 | 40 | 2 | 1 |  | FSS4-402 | ランプ交換
A13 | 977 | 三木高校 | 本館・渡り廊下 | 29.1836 | 1 | 厨房 | A42W | V型直付灯（防湿・防雨型） | 蛍光灯 | FLR40 | 40 | 2 | 7 |  | FSS4MPA-402 | 器具交換
A13 | 978 | 三木高校 | 本館・渡り廊下 | 29.1836 | 1 | 厨房 | W151 | 殺菌灯吊下形 | 蛍光灯 | GL15 | 15 | 1 | 2 |  | GR-15401 | 器具交換
A13 | 979 | 三木高校 | 本館・渡り廊下 | 29.1836 | 1 | 検収室 | C42 | 埋込灯 | 蛍光灯 | FLR40 | 40 | 2 | 2 |  | FRS4-402 | 器具交換
A13 | 980 | 三木高校 | 本館・渡り廊下 | 29.1836 | 1 | 検収室 | U181 | ブラケット（防湿・防雨型） | 蛍光灯 | FML18 | 18 | 1 | 1 |  | FUB-18153N | 器具交換
A13 | 981 | 三木高校 | 本館・渡り廊下 | 29.1836 | 1 | 購買部 | C42 | 埋込灯 | 蛍光灯 | FLR40 | 40 | 2 | 2 |  | FRS4-402 | 器具交換
A13 | 982 | 三木高校 | 本館・渡り廊下 | 29.1836 | 1 | 食堂 | C42 | 埋込灯 | 蛍光灯 | FLR40 | 40 | 2 | 23 |  | FRS4-402 | 器具交換
A13 | 983 | 三木高校 | 本館・渡り廊下 | 29.1836 | 1 | 食堂 | S21 | ブラケット | 蛍光灯 | FLR20 | 20 | 1 | 2 |  | FB-2364Z | 器具交換
A13 | 984 | 三木高校 | 本館・渡り廊下 | 29.1836 | 1 | 渡り廊下 | D181 | ダウンライト | 蛍光灯 | FDL18 | 18 | 1 | 2 |  | FRS11-D181 | 器具交換
A13 | 985 | 三木高校 | 本館・渡り廊下 | 29.1836 | 1 | 渡り廊下 | g181 | ダウンライト | 蛍光灯 | FDL18 | 18 | 1 | 5 |  | FUG-2200 | 器具交換
A13 | 986 | 三木高校 | 本館・渡り廊下 | 29.1836 | 1 | 階段 | a31 | 直付灯 | 蛍光灯 | FCL30 | 30 | 1 | 1 |  | FT-31801 | 器具交換
A13 | 987 | 三木高校 | 本館・渡り廊下 | 29.1836 | 1 | 倉庫 | A41 | V型直付灯 | 蛍光灯 | FLR40 | 40 | 1 | 4 |  | FSS4-401 | ランプ交換
A13 | 988 | 三木高校 | 本館・渡り廊下 | 29.1836 | 1 | 暗室、前室 | D181 | ダウンライト | 蛍光灯 | FDL18 | 18 | 1 | 2 |  | FRS11-D181 | 器具交換
A13 | 989 | 三木高校 | 本館・渡り廊下 | 29.1836 | 1 | 暗室、前室 | Z10 | 表示灯 | 蛍光灯 | FL10 | 10 | 1 | 1 |  | FR-11904 | ランプ交換
A13 | 990 | 三木高校 | 本館・渡り廊下 | 29.1836 | 1 | 暗室、前室 | h181 | 直付灯（ルーバー付） | 蛍光灯 | FWL18 | 18 | 1 | 1 |  | FUG-1803 | 器具交換
A13 | 991 | 三木高校 | 本館・渡り廊下 | 29.1836 | 1 | 廊下 | G363 | 埋込灯（ルーバ―付） | 蛍光灯 | FPL36 | 36 | 3 | 12 |  | FR-33730 | 器具交換
A13 | 992 | 三木高校 | 本館・渡り廊下 | 29.1836 | 1 | 湯沸室 | C41 | 埋込灯 | 蛍光灯 | FLR40 | 40 | 1 | 1 |  | FRS4-401 | 器具交換
A13 | 993 | 三木高校 | 本館・渡り廊下 | 29.1836 | 1 | 湯沸室 | P21 | ブラケット | 蛍光灯 | FL20 | 20 | 1 | 1 |  | FB-2193PF | 器具交換
A13 | 994 | 三木高校 | 本館・渡り廊下 | 29.1836 | 1 | 書庫 | C41 | 埋込灯 | 蛍光灯 | FLR40 | 40 | 1 | 2 |  | FRS4-401 | ランプ交換
A13 | 995 | 三木高校 | 本館・渡り廊下 | 29.1836 | 1 | 通路 | C41 | 埋込灯 | 蛍光灯 | FLR40 | 40 | 1 | 1 |  | FRS4-401 | 器具交換
A13 | 996 | 三木高校 | 本館・渡り廊下 | 29.1836 | 1 | 事務室 | C42 | 埋込灯 | 蛍光灯 | FLR40 | 40 | 2 | 14 |  | FRS4-402 | 器具交換
A13 | 997 | 三木高校 | 本館・渡り廊下 | 29.1836 | 1 | ポーチ | D181W | ダウンライト（防湿・防雨型） | 蛍光灯 | FDL18 | 18 | 1 | 8 |  | FRS11-D181 | 器具交換
A13 | 998 | 三木高校 | 本館・渡り廊下 | 29.1836 | 1 | ホール玄関 | G363 | 埋込灯（ルーバ―付） | 蛍光灯 | FPL36 | 36 | 3 | 3 |  | FR-33730 | 器具交換
A13 | 999 | 三木高校 | 本館・渡り廊下 | 29.1836 | 1 | 生徒昇降口A | G363 | 埋込灯（ルーバ―付） | 蛍光灯 | FPL36 | 36 | 3 | 6 |  | FR-33730 | 器具交換
A13 | 1000 | 三木高校 | 本館・渡り廊下 | 29.1836 | 1 | 小会議室 | C42 | 埋込灯 | 蛍光灯 | FLR40 | 40 | 2 | 9 |  | FRS4-402 | 器具交換
A13 | 1001 | 三木高校 | 本館・渡り廊下 | 29.1836 | 1 | 保健室 | C42 | 埋込灯 | 蛍光灯 | FLR40 | 40 | 2 | 12 |  | FRS4-402 | 器具交換
A13 | 1002 | 三木高校 | 本館・渡り廊下 | 29.1836 | 1 | 保健室 | D181C | ダウンライト | 蛍光灯 | FDL18 | 18 | 1 | 4 |  | FRS11-D181 | 器具交換
A13 | 1003 | 三木高校 | 本館・渡り廊下 | 29.1836 | 1 | 階段 | a31 | 直付灯 | 蛍光灯 | FCL30 | 30 | 1 | 1 |  | FT-31801 | 器具交換
A13 | 1004 | 三木高校 | 本館・渡り廊下 | 29.1836 | 1 | 倉庫 | N41 | 壁面直付灯 | 蛍光灯 | FLR40 | 40 | 1 | 1 |  | FT-41315 | ランプ交換
A13 | 1005 | 三木高校 | 本館・渡り廊下 | 29.1836 | 1 | コモンホール | G363 | 埋込灯（ルーバ―付） | 蛍光灯 | FPL36 | 36 | 3 | 16 |  | FR-33730 | 器具交換
A13 | 1006 | 三木高校 | 本館・渡り廊下 | 29.1836 | 1 | 身障者トイレ | E272 | 埋込灯（ルーバ―付） | 蛍光灯 | FPL27 | 27 | 2 | 1 |  | FR-22701 | 器具交換
A13 | 1007 | 三木高校 | 本館・渡り廊下 | 29.1836 | 1 | 廊下 | G363 | 埋込灯（ルーバ―付） | 蛍光灯 | FPL36 | 36 | 3 | 7 |  | FR-33730 | 器具交換
A13 | 1008 | 三木高校 | 本館・渡り廊下 | 29.1836 | 1 | EPS | J21 | 笠付直付灯 | 蛍光灯 | FL20 | 20 | 1 | 1 |  | FT-21124K | ランプ交換
A13 | 1009 | 三木高校 | 本館・渡り廊下 | 29.1836 | 1 | 前室 | D181 | ダウンライト | 蛍光灯 | FDL18 | 18 | 1 | 1 |  | FRS11-D181 | 器具交換
A13 | 1010 | 三木高校 | 本館・渡り廊下 | 29.1836 | 1 | 物入 | N41 | 壁面直付灯 | 蛍光灯 | FLR40 | 40 | 1 | 1 |  | FT-41315 | ランプ交換
A13 | 1011 | 三木高校 | 本館・渡り廊下 | 29.1836 | 1 | 倉庫 | N41 | 壁面直付灯 | 蛍光灯 | FLR40 | 40 | 1 | 1 |  | FT-41315 | ランプ交換
A13 | 1012 | 三木高校 | 本館・渡り廊下 | 29.1836 | 1 | 階段 | a31 | 直付灯 | 蛍光灯 | FCL30 | 30 | 1 | 1 |  | FT-31801 | 器具交換
A13 | 1013 | 三木高校 | 本館・渡り廊下 | 29.1836 | 1 | 厨房トイレ | D181 | ダウンライト | 蛍光灯 | FDL18 | 18 | 1 | 1 |  | FRS11-D181 | 器具交換
A13 | 1014 | 三木高校 | 本館・渡り廊下 | 29.1836 | 1 | ホール | G363 | 埋込灯（ルーバ―付） | 蛍光灯 | FPL36 | 36 | 3 | 4 |  | FR-33730 | 器具交換
A13 | 1015 | 三木高校 | 本館・渡り廊下 | 29.1836 | 1 | 生徒昇降口B | G363 | 埋込灯（ルーバ―付） | 蛍光灯 | FPL36 | 36 | 3 | 6 |  | FR-33730 | 器具交換
A13 | 1016 | 三木高校 | 本館・渡り廊下 | 29.1836 | 1 | ポーチ | D181W | ダウンライト（防湿・防雨型） | 蛍光灯 | FDL18 | 18 | 1 | 6 |  | FRS11-D181 | 器具交換
A13 | 1017 | 三木高校 | 本館・渡り廊下 | 29.1836 | 2 | 図書室 | B963 | 埋込灯（ルーバ―付） | 蛍光灯 | FPR96 | 96 | 3 | 10 |  | FR-83703 | 器具交換
A13 | 1018 | 三木高校 | 本館・渡り廊下 | 29.1836 | 2 | 図書室 | B42 | 埋込灯（ルーバ―付） | 蛍光灯 | FLR40 | 40 | 2 | 16 |  | FR-42700 | 器具交換
A13 | 1019 | 三木高校 | 本館・渡り廊下 | 29.1836 | 2 | 司書室 | C42 | 埋込灯 | 蛍光灯 | FLR40 | 40 | 2 | 6 |  | FRS4-402 | 器具交換
A13 | 1020 | 三木高校 | 本館・渡り廊下 | 29.1836 | 2 | ホール | K41 | 埋込灯（ルーバ―付） | 蛍光灯 | FLR40 | 40 | 1 | 32 |  | FR-41635 | 器具交換
A13 | 1021 | 三木高校 | 本館・渡り廊下 | 29.1836 | 2 | ホール | O41 | 直付灯 | 蛍光灯 | FLR40 | 40 | 1 | 4 |  | FSS1-401 | ランプ交換
A13 | 1022 | 三木高校 | 本館・渡り廊下 | 29.1836 | 2 | 渡り廊下 | D181 | ダウンライト | 蛍光灯 | FDL18 | 18 | 1 | 2 |  | FRS11-D181 | 器具交換
A13 | 1023 | 三木高校 | 本館・渡り廊下 | 29.1836 | 2 | 渡り廊下 | g181 | ダウンライト | 蛍光灯 | FDL18 | 18 | 1 | 5 |  | FUG-2200 | 器具交換
A13 | 1024 | 三木高校 | 本館・渡り廊下 | 29.1836 | 2 | 倉庫 | A41 | V型直付灯 | 蛍光灯 | FLR40 | 40 | 1 | 2 |  | FSS4-401 | ランプ交換
A13 | 1025 | 三木高校 | 本館・渡り廊下 | 29.1836 | 2 | 階段 | a31 | 直付灯 | 蛍光灯 | FCL30 | 30 | 1 | 1 |  | FT-31801 | 器具交換
A13 | 1026 | 三木高校 | 本館・渡り廊下 | 29.1836 | 2 | 階段 | Q41 | ブラケット | 蛍光灯 | FL40 | 40 | 1 | 2 |  | FB-4064 | ランプ交換
A13 | 1027 | 三木高校 | 本館・渡り廊下 | 29.1836 | 2 | ホール | K41 | 埋込灯（ルーバ―付） | 蛍光灯 | FLR40 | 40 | 1 | 28 |  | FR-41635 | ランプ交換
A13 | 1028 | 三木高校 | 本館・渡り廊下 | 29.1836 | 2 | ホール | Z10 | 表示灯 | 蛍光灯 | FL10 | 10 | 1 | 1 |  | FR-11904 | ランプ交換
A13 | 1029 | 三木高校 | 本館・渡り廊下 | 29.1836 | 2 | 吹抜 | L250 | 高天井照明 | HID | MF250 | 250 | 1 | 12 | 高所設置 | DD-2567 | 器具交換
A13 | 1030 | 三木高校 | 本館・渡り廊下 | 29.1836 | 2 | 廊下 | G363 | 埋込灯（ルーバ―付） | 蛍光灯 | FPL36 | 36 | 3 | 12 |  | FR-33730 | 器具交換
A13 | 1031 | 三木高校 | 本館・渡り廊下 | 29.1836 | 2 | 生徒指導室 | C42 | 埋込灯 | 蛍光灯 | FLR40 | 40 | 2 | 6 |  | FRS4-402 | 器具交換
A13 | 1032 | 三木高校 | 本館・渡り廊下 | 29.1836 | 2 | 職員室 | C42 | 埋込灯 | 蛍光灯 | FLR40 | 40 | 2 | 36 |  | FRS4-402 | 器具交換
A13 | 1033 | 三木高校 | 本館・渡り廊下 | 29.1836 | 2 | 職員室 | P21 | ブラケット | 蛍光灯 | FL20 | 20 | 1 | 1 |  | FB-2193PF | 器具交換
A13 | 1034 | 三木高校 | 本館・渡り廊下 | 29.1836 | 2 | 進路指導室A | C42 | 埋込灯 | 蛍光灯 | FLR40 | 40 | 2 | 12 |  | FRS4-402 | 器具交換
A13 | 1035 | 三木高校 | 本館・渡り廊下 | 29.1836 | 2 | 進路指導室B | C42 | 埋込灯 | 蛍光灯 | FLR40 | 40 | 2 | 6 |  | FRS4-402 | 器具交換
A13 | 1036 | 三木高校 | 本館・渡り廊下 | 29.1836 | 2 | 普通教室 | A42 | V型直付灯 | 蛍光灯 | FLR40 | 40 | 2 | 12 |  | FSS4-402 | 器具交換
A13 | 1037 | 三木高校 | 本館・渡り廊下 | 29.1836 | 2 | 普通教室 | M41 | 黒板灯 | 蛍光灯 | FLR40 | 40 | 1 | 3 |  | FR-41091 | 器具交換
A13 | 1038 | 三木高校 | 本館・渡り廊下 | 29.1836 | 2 | 生徒会室 | C42 | 埋込灯 | 蛍光灯 | FLR40 | 40 | 2 | 6 |  | FRS4-402 | 器具交換
A13 | 1039 | 三木高校 | 本館・渡り廊下 | 29.1836 | 2 | 調整室 | F42 | 埋込灯（ルーバ―付） | 蛍光灯 | FLR40 | 40 | 2 | 3 |  | FR-42719 | ランプ交換
A13 | 1040 | 三木高校 | 本館・渡り廊下 | 29.1836 | 2 | 廊下 | G363 | 埋込灯（ルーバ―付） | 蛍光灯 | FPL36 | 36 | 3 | 2 |  | FR-33730 | 器具交換
A13 | 1041 | 三木高校 | 本館・渡り廊下 | 29.1836 | 2 | スタジオ | F42 | 埋込灯（ルーバ―付） | 蛍光灯 | FLR40 | 40 | 2 | 4 |  | FR-42719 | 器具交換
A13 | 1042 | 三木高校 | 本館・渡り廊下 | 29.1836 | 2 | 物入 | N41 | 壁面直付灯 | 蛍光灯 | FLR40 | 40 | 1 | 1 |  | FT-41315 | ランプ交換
A13 | 1043 | 三木高校 | 本館・渡り廊下 | 29.1836 | 2 | 階段 | a31 | 直付灯 | 蛍光灯 | FCL30 | 30 | 1 | 1 |  | FT-31801 | 器具交換
A13 | 1044 | 三木高校 | 本館・渡り廊下 | 29.1836 | 2 | 階段 | Q41 | ブラケット | 蛍光灯 | FL40 | 40 | 1 | 2 |  | FB-4064 | ランプ交換
A13 | 1045 | 三木高校 | 本館・渡り廊下 | 29.1836 | 2 | EPS | J21 | 笠付直付灯 | 蛍光灯 | FL20 | 20 | 1 | 1 |  | FT-21124K | ランプ交換
A13 | 1046 | 三木高校 | 本館・渡り廊下 | 29.1836 | 2 | 階段 | a31 | 直付灯 | 蛍光灯 | FCL30 | 30 | 1 | 1 |  | FT-31801 | 器具交換
A13 | 1047 | 三木高校 | 本館・渡り廊下 | 29.1836 | 2 | 階段 | Q41 | ブラケット | 蛍光灯 | FL40 | 40 | 1 | 2 |  | FB-4064 | ランプ交換
A13 | 1048 | 三木高校 | 本館・渡り廊下 | 29.1836 | 3 | 階段室 | a31 | 直付灯 | 蛍光灯 | FCL30 | 30 | 1 | 1 |  | FT-31801 | 器具交換
A13 | 1049 | 三木高校 | 本館・渡り廊下 | 29.1836 | 3 | 階段室 | Q41 | ブラケット | 蛍光灯 | FL40 | 40 | 1 | 2 |  | FB-4064 | ランプ交換
A13 | 1050 | 三木高校 | 本館・渡り廊下 | 29.1836 | 3 | 廊下 | G363 | 埋込灯（ルーバ―付） | 蛍光灯 | FPL36 | 36 | 3 | 12 |  | FR-33730 | 器具交換
A13 | 1051 | 三木高校 | 本館・渡り廊下 | 29.1836 | 3 | 普通教室 | C42 | 埋込灯 | 蛍光灯 | FLR40 | 40 | 2 | 12 |  | FRS4-402 | 器具交換
A13 | 1052 | 三木高校 | 本館・渡り廊下 | 29.1836 | 3 | 普通教室 | M41 | 黒板灯 | 蛍光灯 | FLR40 | 40 | 1 | 2 |  | FR-41091 | 器具交換
A13 | 1053 | 三木高校 | 本館・渡り廊下 | 29.1836 | 3 | 音楽教室 | C42 | 埋込灯 | 蛍光灯 | FLR40 | 40 | 2 | 15 |  | FRS4-402 | 器具交換
A13 | 1054 | 三木高校 | 本館・渡り廊下 | 29.1836 | 3 | 音楽教室 | M41 | 黒板灯 | 蛍光灯 | FLR40 | 40 | 1 | 3 |  | FR-41091 | 器具交換
A13 | 1055 | 三木高校 | 本館・渡り廊下 | 29.1836 | 3 | 美術教室 | C42 | 埋込灯 | 蛍光灯 | FLR40 | 40 | 2 | 15 |  | FRS4-402 | 器具交換
A13 | 1056 | 三木高校 | 本館・渡り廊下 | 29.1836 | 3 | 美術教室 | M41 | 黒板灯 | 蛍光灯 | FLR40 | 40 | 1 | 3 |  | FR-41091 | 器具交換
A13 | 1057 | 三木高校 | 本館・渡り廊下 | 29.1836 | 3 | 政策室 | C42 | 埋込灯 | 蛍光灯 | FLR40 | 40 | 2 | 6 |  | FRS4-402 | 器具交換
A13 | 1058 | 三木高校 | 本館・渡り廊下 | 29.1836 | 3 | 化学教室 | C42 | 埋込灯 | 蛍光灯 | FLR40 | 40 | 2 | 15 |  | FRS4-402 | 器具交換
A13 | 1059 | 三木高校 | 本館・渡り廊下 | 29.1836 | 3 | 化学教室 | M41 | 黒板灯 | 蛍光灯 | FLR40 | 40 | 1 | 3 |  | FR-41091 | 器具交換
A13 | 1060 | 三木高校 | 本館・渡り廊下 | 29.1836 | 3 | 薬品庫 | C42 | 埋込灯 | 蛍光灯 | FLR40 | 40 | 2 | 2 |  | FRS4-402 | ランプ交換
A13 | 1061 | 三木高校 | 本館・渡り廊下 | 29.1836 | 3 | 化学準備室 | C42 | 埋込灯 | 蛍光灯 | FLR40 | 40 | 2 | 8 |  | FRS4-402 | 器具交換
A13 | 1062 | 三木高校 | 本館・渡り廊下 | 29.1836 | 3 | 廊下 | G363 | 埋込灯（ルーバ―付） | 蛍光灯 | FPL36 | 36 | 3 | 2 |  | FR-33730 | 器具交換
A13 | 1063 | 三木高校 | 本館・渡り廊下 | 29.1836 | 3 | 大講義室 | G363 | 埋込灯（ルーバ―付） | 蛍光灯 | FPL36 | 36 | 3 | 8 |  | FR-33730 | 器具交換
A13 | 1064 | 三木高校 | 本館・渡り廊下 | 29.1836 | 3 | 階段室 | a31 | 直付灯 | 蛍光灯 | FCL30 | 30 | 1 | 1 |  | FT-31801 | 器具交換
A13 | 1065 | 三木高校 | 本館・渡り廊下 | 29.1836 | 3 | 階段室 | Q41 | ブラケット | 蛍光灯 | FL40 | 40 | 1 | 2 |  | FB-4064 | ランプ交換
A13 | 1066 | 三木高校 | 本館・渡り廊下 | 29.1836 | 3 | ホール | G363 | 埋込灯（ルーバ―付） | 蛍光灯 | FPL36 | 36 | 3 | 3 |  | FR-33730 | 器具交換
A13 | 1067 | 三木高校 | 本館・渡り廊下 | 29.1836 | 3 | ホール | S21 | ブラケット | 蛍光灯 | FLR20 | 20 | 1 | 2 |  | FB-2364Z | 器具交換
A13 | 1068 | 三木高校 | 本館・渡り廊下 | 29.1836 | 3 | 物入 | N41 | 壁面直付灯 | 蛍光灯 | FLR40 | 40 | 1 | 1 |  | FT-41315 | ランプ交換
A13 | 1069 | 三木高校 | 本館・渡り廊下 | 29.1836 | 3 | EPS | J21 | 笠付直付灯 | 蛍光灯 | FL20 | 20 | 1 | 1 |  | FT-21124K | ランプ交換
A13 | 1070 | 三木高校 | 本館・渡り廊下 | 29.1836 | 3 | 普通教室 | A42 | V型直付灯 | 蛍光灯 | FLR40 | 40 | 2 | 6 |  | FSS4-402 | 器具交換
A13 | 1071 | 三木高校 | 本館・渡り廊下 | 29.1836 | 3 | 普通教室 | M41 | 黒板灯 | 蛍光灯 | FLR40 | 40 | 1 | 1 |  | FR-41091 | 器具交換
A13 | 1072 | 三木高校 | 本館・渡り廊下 | 29.1836 | 3 | 階段 | a31 | 直付灯 | 蛍光灯 | FCL30 | 30 | 1 | 1 |  | FT-31801 | 器具交換
A13 | 1073 | 三木高校 | 本館・渡り廊下 | 29.1836 | 3 | 階段 | Q41 | ブラケット | 蛍光灯 | FL40 | 40 | 1 | 2 |  | FB-4064 | ランプ交換
A13 | 1074 | 三木高校 | 本館・渡り廊下 | 29.1836 | 3 | 渡り廊下 | D181 | ダウンライト | 蛍光灯 | FDL18 | 18 | 1 | 4 |  | FRS11-D181 | 器具交換
A13 | 1075 | 三木高校 | 本館・渡り廊下 | 29.1836 | 屋上 | ELV機械室 | A41 | V型直付灯 | 蛍光灯 | FLR40 | 40 | 1 | 2 |  | FSS4-401 | ランプ交換
A13 | 1076 | 三木高校 | 本館・渡り廊下 | 29.1836 | 屋上 | 屋上 | U181 | ブラケット（防湿・防雨型） | 蛍光灯 | FML18 | 18 | 1 | 2 |  | FUB-18153N | 器具交換
A13 | 1077 | 三木高校 | 本館・渡り廊下 | 29.1836 | 屋上 | 階段室 | a31 | 直付灯 | 蛍光灯 | FCL30 | 30 | 1 | 1 |  | FT-31801 | 器具交換
A13 | 1078 | 三木高校 | 本館・渡り廊下 | 29.1836 | 屋上 | 階段室 | Q41 | ブラケット | 蛍光灯 | FL40 | 40 | 1 | 2 |  | FB-4064 | ランプ交換
A13 | 1079 | 三木高校 | 北館 | 29.1836 | B1 | ピット | Y131G | ブラケット（ガード付、防湿・防雨型） | 蛍光灯 | FDL13 | 13 | 1 | 9 |  | FUB-1317 | 器具交換
A13 | 1080 | 三木高校 | 北館 | 29.1836 | 1 | 普通教室 | A42 | V型直付灯 | 蛍光灯 | FLR40 | 40 | 2 | 6 |  | FSS4-402 | 器具交換
A13 | 1081 | 三木高校 | 北館 | 29.1836 | 1 | 普通教室 | f271 | ダウンライト | 蛍光灯 | FDL27 | 27 | 1 | 3 |  | FLD-2711MN | 器具交換
A13 | 1082 | 三木高校 | 北館 | 29.1836 | 1 | 普通教室x4 | A42 | V型直付灯 | 蛍光灯 | FLR40 | 40 | 2 | 48 |  | FSS4-402 | 器具交換
A13 | 1083 | 三木高校 | 北館 | 29.1836 | 1 | 普通教室x4 | M41 | 黒板灯 | 蛍光灯 | FLR40 | 40 | 1 | 12 |  | FR-41091 | 器具交換
A13 | 1084 | 三木高校 | 北館 | 29.1836 | 1 | 定時制職員室 | C42 | 埋込灯 | 蛍光灯 | FLR40 | 40 | 2 | 10 |  | FRS4-402 | 器具交換
A13 | 1085 | 三木高校 | 北館 | 29.1836 | 1 | 定時制職員室 | P21 | ブラケット | 蛍光灯 | FL20 | 20 | 1 | 1 |  | FB-2193PF | 器具交換
A13 | 1086 | 三木高校 | 北館 | 29.1836 | 1 | 倉庫 | A41 | V型直付灯 | 蛍光灯 | FLR40 | 40 | 1 | 2 |  | FSS4-401 | ランプ交換
A13 | 1087 | 三木高校 | 北館 | 29.1836 | 1 | 機械室 | B42 | 笠付直付灯 | 蛍光灯 | FLR40 | 40 | 2 | 3 |  | FSR1-402 | ランプ交換
A13 | 1088 | 三木高校 | 北館 | 29.1836 | 1 | 機械室 | B41 | 笠付直付灯 | 蛍光灯 | FLR40 | 40 | 1 | 2 |  | FSR1-401 | ランプ交換
A13 | 1089 | 三木高校 | 北館 | 29.1836 | 1 | 技工室 | C42 | 埋込灯 | 蛍光灯 | FLR40 | 40 | 2 | 2 |  | FRS4-402 | 器具交換
A13 | 1090 | 三木高校 | 北館 | 29.1836 | 1 | 通用口、ポーチ | G363 | 埋込灯（ルーバ―付） | 蛍光灯 | FPL36 | 36 | 3 | 2 |  | FR-33730 | 器具交換
A13 | 1091 | 三木高校 | 北館 | 29.1836 | 1 | 印刷室 | C42 | 埋込灯 | 蛍光灯 | FLR40 | 40 | 2 | 6 |  | FRS4-402 | 器具交換
A13 | 1092 | 三木高校 | 北館 | 29.1836 | 1 | 男子更衣室 | C41 | 埋込灯 | 蛍光灯 | FLR40 | 40 | 1 | 6 |  | FRS4-401 | 器具交換
A13 | 1093 | 三木高校 | 北館 | 29.1836 | 1 | 男子更衣室 | D181 | ダウンライト | 蛍光灯 | FDL18 | 18 | 1 | 2 |  | FRS11-D181 | 器具交換
A13 | 1094 | 三木高校 | 北館 | 29.1836 | 1 | 男子更衣室 | S21 | ブラケット | 蛍光灯 | FLR20 | 20 | 1 | 2 |  | FB-2364Z | 器具交換
A13 | 1095 | 三木高校 | 北館 | 29.1836 | 1 | 女子更衣室 | C41 | 埋込灯 | 蛍光灯 | FLR40 | 40 | 1 | 6 |  | FRS4-401 | 器具交換
A13 | 1096 | 三木高校 | 北館 | 29.1836 | 1 | 女子更衣室 | D181 | ダウンライト | 蛍光灯 | FDL18 | 18 | 1 | 2 |  | FRS11-D181 | 器具交換
A13 | 1097 | 三木高校 | 北館 | 29.1836 | 1 | 女子更衣室 | S21 | ブラケット | 蛍光灯 | FLR20 | 20 | 1 | 2 |  | FB-2364Z | 器具交換
A13 | 1098 | 三木高校 | 北館 | 29.1836 | 1 | 教育相談室 | C42 | 埋込灯 | 蛍光灯 | FLR40 | 40 | 2 | 6 |  | FRS4-402 | 器具交換
A13 | 1099 | 三木高校 | 北館 | 29.1836 | 1 | 廊下 | G363 | 埋込灯（ルーバ―付） | 蛍光灯 | FPL36 | 36 | 3 | 17 |  | FR-33730 | 器具交換
A13 | 1100 | 三木高校 | 北館 | 29.1836 | 1 | 階段 | U181 | ブラケット（防湿・防雨型） | 蛍光灯 | FML18 | 18 | 1 | 1 |  | FUB-18153N | 器具交換
A13 | 1101 | 三木高校 | 北館 | 29.1836 | 1 | 渡り廊下 | D181 | ダウンライト | 蛍光灯 | FDL18 | 18 | 1 | 3 |  | FRS11-D181 | 器具交換
A13 | 1102 | 三木高校 | 北館 | 29.1836 | 2 | 第1コンピュータ実習室 | F42 | 埋込灯（ルーバ―付） | 蛍光灯 | FLR40 | 40 | 2 | 35 |  | FR-42719 | 器具交換又はランプ交換
A13 | 1103 | 三木高校 | 北館 | 29.1836 | 2 | 第1コンピュータ実習室 | M41 | 黒板灯 | 蛍光灯 | FLR40 | 40 | 1 | 3 |  | FR-41091 | 器具交換
A13 | 1104 | 三木高校 | 北館 | 29.1836 | 2 | コンピュータ準備室 | F42 | 埋込灯（ルーバ―付） | 蛍光灯 | FLR40 | 40 | 2 | 8 |  | FR-42719 | 器具交換又はランプ交換
A13 | 1105 | 三木高校 | 北館 | 29.1836 | 2 | 第2コンピュータ実習室 | F42 | 埋込灯（ルーバ―付） | 蛍光灯 | FLR40 | 40 | 2 | 20 |  | FR-42719 | 器具交換又はランプ交換
A13 | 1106 | 三木高校 | 北館 | 29.1836 | 2 | 第2コンピュータ実習室 | M41 | 黒板灯 | 蛍光灯 | FLR40 | 40 | 1 | 3 |  | FR-41091 | 器具交換
A13 | 1107 | 三木高校 | 北館 | 29.1836 | 2 | 被服実習室 | C42 | 埋込灯 | 蛍光灯 | FLR40 | 40 | 2 | 18 |  | FRS4-402 | 器具交換
A13 | 1108 | 三木高校 | 北館 | 29.1836 | 2 | 被服実習室 | M41 | 黒板灯 | 蛍光灯 | FLR40 | 40 | 1 | 3 |  | FR-41091 | 器具交換
A13 | 1109 | 三木高校 | 北館 | 29.1836 | 2 | 家庭課準備室 | C42 | 埋込灯 | 蛍光灯 | FLR40 | 40 | 2 | 8 |  | FRS4-402 | 器具交換
A13 | 1110 | 三木高校 | 北館 | 29.1836 | 2 | 家庭課準備室 | A41 | V型直付灯 | 蛍光灯 | FLR40 | 40 | 1 | 1 |  | FSS4-401 | 器具交換
A13 | 1111 | 三木高校 | 北館 | 29.1836 | 2 | 家庭課準備室 | P21 | ブラケット | 蛍光灯 | FL20 | 20 | 1 | 1 |  | FB-2193PF | 器具交換
A13 | 1112 | 三木高校 | 北館 | 29.1836 | 2 | 廊下 | G363 | 埋込灯（ルーバ―付） | 蛍光灯 | FPL36 | 36 | 3 | 6 |  | FR-33730 | 器具交換
A13 | 1113 | 三木高校 | 北館 | 29.1836 | 2 | 通路 | G363 | 埋込灯（ルーバ―付） | 蛍光灯 | FPL36 | 36 | 3 | 2 |  | FR-33730 | 器具交換
A13 | 1114 | 三木高校 | 北館 | 29.1836 | 2 | 食物実習室 | C42 | 埋込灯 | 蛍光灯 | FLR40 | 40 | 2 | 20 |  | FRS4-402 | 器具交換
A13 | 1115 | 三木高校 | 北館 | 29.1836 | 2 | 食物実習室 | M41 | 黒板灯 | 蛍光灯 | FLR40 | 40 | 1 | 3 |  | FR-41091 | 器具交換
A13 | 1116 | 三木高校 | 北館 | 29.1836 | 2 | 階段 | U181 | ブラケット（防湿・防雨型） | 蛍光灯 | FML18 | 18 | 1 | 2 |  | FUB-18153N | 器具交換
A13 | 1117 | 三木高校 | 北館 | 29.1836 | 2 | 渡り廊下 | D181 | ダウンライト | 蛍光灯 | FDL18 | 18 | 1 | 3 |  | FRS11-D181 | 器具交換
A13 | 1118 | 三木高校 | 北館 | 29.1836 | 2 | 廊下 | G363 | 埋込灯（ルーバ―付） | 蛍光灯 | FPL36 | 36 | 3 | 4 |  | FR-33730 | 器具交換
A13 | 1119 | 三木高校 | 北館 | 29.1836 | 3 | LL教室 | C42 | 埋込灯 | 蛍光灯 | FLR40 | 40 | 2 | 20 |  | FRS4-402 | 器具交換
A13 | 1120 | 三木高校 | 北館 | 29.1836 | 3 | LL教室 | M41 | 黒板灯 | 蛍光灯 | FLR40 | 40 | 1 | 3 |  | FR-41091 | 器具交換
A13 | 1121 | 三木高校 | 北館 | 29.1836 | 3 | LL準備室 | C42 | 埋込灯 | 蛍光灯 | FLR40 | 40 | 2 | 3 |  | FRS4-402 | 器具交換
A13 | 1122 | 三木高校 | 北館 | 29.1836 | 3 | 物理準備室 | C42 | 埋込灯 | 蛍光灯 | FLR40 | 40 | 2 | 7 |  | FRS4-402 | 器具交換
A13 | 1123 | 三木高校 | 北館 | 29.1836 | 3 | 物理準備室 | R21 | ブラケット | 蛍光灯 | FL15 | 15 | 1 | 1 |  | FB-1664 | 器具交換
A13 | 1124 | 三木高校 | 北館 | 29.1836 | 3 | 物理教室 | C42 | 埋込灯 | 蛍光灯 | FLR40 | 40 | 2 | 15 |  | FRS4-402 | 器具交換
A13 | 1125 | 三木高校 | 北館 | 29.1836 | 3 | 物理教室 | M41 | 黒板灯 | 蛍光灯 | FLR40 | 40 | 1 | 3 |  | FR-41091 | 器具交換
A13 | 1126 | 三木高校 | 北館 | 29.1836 | 3 | 生物教室 | C42 | 埋込灯 | 蛍光灯 | FLR40 | 40 | 2 | 15 |  | FRS4-402 | 器具交換
A13 | 1127 | 三木高校 | 北館 | 29.1836 | 3 | 生物教室 | M41 | 黒板灯 | 蛍光灯 | FLR40 | 40 | 1 | 3 |  | FR-41091 | 器具交換
A13 | 1128 | 三木高校 | 北館 | 29.1836 | 3 | 生物準備室 | C42 | 埋込灯 | 蛍光灯 | FLR40 | 40 | 2 | 12 |  | FRS4-402 | 器具交換
A13 | 1129 | 三木高校 | 北館 | 29.1836 | 3 | 芸術共同準備室 | C42 | 埋込灯 | 蛍光灯 | FLR40 | 40 | 2 | 6 |  | FRS4-402 | 器具交換
A13 | 1130 | 三木高校 | 北館 | 29.1836 | 3 | 美術教材庫 | C42 | 埋込灯 | 蛍光灯 | FLR40 | 40 | 2 | 6 |  | FRS4-402 | ランプ交換
A13 | 1131 | 三木高校 | 北館 | 29.1836 | 3 | 書道教室 | C42 | 埋込灯 | 蛍光灯 | FLR40 | 40 | 2 | 16 |  | FRS4-402 | 器具交換
A13 | 1132 | 三木高校 | 北館 | 29.1836 | 3 | 書道教室 | M41 | 黒板灯 | 蛍光灯 | FLR40 | 40 | 1 | 3 |  | FR-41091 | 器具交換
A13 | 1133 | 三木高校 | 北館 | 29.1836 | 3 | 階段 | U181 | ブラケット（防湿・防雨型） | 蛍光灯 | FML18 | 18 | 1 | 2 |  | FUB-18153N | 器具交換
A13 | 1134 | 三木高校 | 北館 | 29.1836 | 3 | 渡り廊下 | D181 | ダウンライト | 蛍光灯 | FDL18 | 18 | 1 | 2 |  | FRS11-D181 | 器具交換
A13 | 1135 | 三木高校 | 北館 | 29.1836 | 3 | 廊下 | G363 | 埋込灯（ルーバ―付） | 蛍光灯 | FPL36 | 36 | 3 | 11 |  | FR-33730 | 器具交換
A13 | 1136 | 三木高校 | 北館 | 29.1836 | 3 | 廊下 | O41 | 直付灯 | 蛍光灯 | FLR40 | 40 | 1 | 2 |  | FSS1-401 | 器具交換
A13 | 1137 | 三木高校 | 機械棟・渡り廊下 | 29.1836 | 1 | 受水槽室 | N41 | 壁面直付灯 | 蛍光灯 | FLR40 | 40 | 1 | 4 |  | FT-41315 | ランプ交換
A13 | 1138 | 三木高校 | 機械棟・渡り廊下 | 29.1836 | 1 | 機械室 | A42 | V型直付灯 | 蛍光灯 | FLR40 | 40 | 2 | 2 |  | FSS4-402 | ランプ交換
A13 | 1139 | 三木高校 | 機械棟・渡り廊下 | 29.1836 | 1 | 電気室 | B42 | 笠付直付灯（パイプ吊り） | 蛍光灯 | FLR40 | 40 | 2 | 2 |  | FSR1-402 | ランプ交換
A13 | 1140 | 三木高校 | 機械棟・渡り廊下 | 29.1836 | 1 | 電気室 | N41 | 壁面直付灯 | 蛍光灯 | FLR40 | 40 | 1 | 3 |  | FT-41315 | ランプ交換
A13 | 1141 | 三木高校 | 機械棟・渡り廊下 | 29.1836 | 1 | 渡り廊下 | U181 | ブラケット（防湿・防雨型） | 蛍光灯 | FML18 | 18 | 1 | 5 |  | FUB-18153N | 器具交換
A13 | 1142 | 三木高校 | 機械棟・渡り廊下 | 29.1836 | B1 | 地下ピット | Y131G | ブラケット（ガード付、防湿・防雨型） | 蛍光灯 | FDL13 | 13 | 1 | 6 |  | FUB-1317 | 器具交換
A13 | 1143 | 三木高校 | 機械棟・渡り廊下 | 29.1836 | B1 | 渡り廊下 | V31 | ブラケット（防湿・防雨型） | 蛍光灯 | FML18 | 18 | 1 | 5 |  | FUB-18154N | 器具交換
A13 | 1144 | 三木高校 | 部室棟 | 29 | 1 | 足洗場 | A41 | V型直付灯 | 蛍光灯 | FLR40 | 40 | 1 | 2 |  | FSS4-401 | ランプ交換
A13 | 1145 | 三木高校 | 部室棟 | 29 | 1 | 廊下・エントランス | C272 | 埋込灯（ルーバー付） | 蛍光灯 | FPL27 | 27 | 2 | 6 |  | FR-22701N | 器具交換
A13 | 1146 | 三木高校 | 部室棟 | 29 | 1 | 廊下・エントランス | C271 | ダウンライト | 蛍光灯 | FWL27 | 27 | 1 | 2 |  | FLD-2771NF | 器具交換
A13 | 1147 | 三木高校 | 部室棟 | 29 | 1 | 部室x3 | A42 | V型直付灯 | 蛍光灯 | FLR40 | 40 | 2 | 3 |  | FSS4-402 | ランプ交換
A13 | 1148 | 三木高校 | 部室棟 | 29 | 1 | 器具庫x2 | B41G | 直付灯（ガード付） | 蛍光灯 | FLR40 | 40 | 1 | 6 |  | FT-41128K | ランプ交換
A13 | 1149 | 三木高校 | 部室棟 | 29 | 2 | 階段 | C271 | ダウンライト | 蛍光灯 | FWL27 | 27 | 1 | 4 |  | FLD-2771NF | 器具交換
A13 | 1150 | 三木高校 | 部室棟 | 29 | 2 | 部室x12 | A42 | V型直付灯 | 蛍光灯 | FLR40 | 40 | 2 | 12 |  | FSS4-402 | ランプ交換
A13 | 1151 | 三木高校 | 部室棟 | 29 | 2 | 廊下 | C272 | 埋込灯（ルーバー付） | 蛍光灯 | FPL27 | 27 | 2 | 6 |  | FR-22701N | 器具交換
A13 | 1152 | 三木高校 | 汚水処理施設 | 29 | 1 | 汚水処理施設 |  | V型直付灯 | 蛍光灯 | FLR40 | 40 | 2 | 2 |  | FSS4-402 | ランプ交換
A13 | 1153 | 三木高校 | 汚水処理施設 | 29 | 1 | 汚水処理施設 |  | V型直付灯（防湿・防雨型） | 蛍光灯 | FLR40 | 40 | 2 | 1 |  | FSS4-MPA-402 | ランプ交換
A13 | 1154 | 三木高校 | 体育館・武道場 | 29.0274 | 1 | 卓球室 | B42 | 埋込灯 | 蛍光灯 | FLR40 | 40 | 2 | 24 |  | FRS4-402 | 器具交換
A13 | 1155 | 三木高校 | 体育館・武道場 | 29.0274 | 1 | 外部 | H181 | ブラケット（防湿・防雨型） | 蛍光灯 | FDL18 | 18 | 1 | 16 |  | FUB-18154 | 器具交換
A13 | 1156 | 三木高校 | 体育館・武道場 | 29.0274 | 1 | ホール玄関 | F362 | 埋込灯（ルーバ―付） | 蛍光灯 | FWL36 | 36 | 1 | 12 |  | FR-32660 | 器具交換
A13 | 1157 | 三木高校 | 体育館・武道場 | 29.0274 | 1 | ポーチ | T181 | ダウンライト | 蛍光灯 | FML18 | 18 | 1 | 32 |  | NF11777 | 器具交換
A13 | 1158 | 三木高校 | 体育館・武道場 | 29.0274 | 1 | 前室 | G181 | ダウンライト | 蛍光灯 | FDL18 | 18 | 1 | 2 |  | FRS11-D181 | 器具交換
A13 | 1159 | 三木高校 | 体育館・武道場 | 29.0274 | 1 | 男子更衣室 | B41 | 埋込灯 | 蛍光灯 | FLR40 | 40 | 1 | 3 |  | FRS4-401 | 器具交換
A13 | 1160 | 三木高校 | 体育館・武道場 | 29.0274 | 1 | 男子更衣室 | D21 | ブラケット | 蛍光灯 | FL20 | 20 | 1 | 1 |  | FB-2364Z | ランプ交換
A13 | 1161 | 三木高校 | 体育館・武道場 | 29.0274 | 1 | 女子更衣室 | A41 | V型直付灯 | 蛍光灯 | FLR40 | 40 | 1 | 3 |  | FSS4-401 | ランプ交換
A13 | 1162 | 三木高校 | 体育館・武道場 | 29.0274 | 1 | 女子更衣室 | D21 | ブラケット | 蛍光灯 | FL20 | 20 | 1 | 1 |  | FB-2364Z | ランプ交換
A13 | 1163 | 三木高校 | 体育館・武道場 | 29.0274 | 1 | シャワー室 | E30W | 直付灯 | 蛍光灯 | FCL30 | 30 | 1 | 2 |  | FC-3906 | 器具交換
A13 | 1164 | 三木高校 | 体育館・武道場 | 29.0274 | 1 | 器具庫（C） | C41G | 直付灯（ガード付） | 蛍光灯 | FLR40 | 40 | 1 | 6 |  | FBF6A-401RH | ランプ交換
A13 | 1165 | 三木高校 | 体育館・武道場 | 29.0274 | 1 | 廊下 | G271 | ダウンライト | 蛍光灯 | FDL27 | 27 | 1 | 6 |  | FRS11-D271 | 器具交換
A13 | 1166 | 三木高校 | 体育館・武道場 | 29.0274 | 1 | 教官室 | B42 | 埋込灯 | 蛍光灯 | FLR40 | 40 | 2 | 12 |  | FRS4-402 | 器具交換
A13 | 1167 | 三木高校 | 体育館・武道場 | 29.0274 | 1 | 身障者トイレ | G271 | ダウンライト | 蛍光灯 | FDL27 | 27 | 1 | 3 |  | FRS11-D271 | 器具交換
A13 | 1168 | 三木高校 | 体育館・武道場 | 29.0274 | 1 | 湯沸室 | A41 | V型直付灯 | 蛍光灯 | FLR40 | 40 | 1 | 1 |  | FSS4-401 | ランプ交換
A13 | 1169 | 三木高校 | 体育館・武道場 | 29.0274 | 1 | 湯沸室 | J21 | 棚下灯 | 蛍光灯 | FL15 | 15 | 1 | 1 |  | N/A | 器具交換
A13 | 1170 | 三木高校 | 体育館・武道場 | 29.0274 | 1 | 更衣室 | A41 | V型直付灯 | 蛍光灯 | FLR40 | 40 | 1 | 1 |  | FSS4-401 | ランプ交換
A13 | 1171 | 三木高校 | 体育館・武道場 | 29.0274 | 1 | 器具庫（A） | A42 | V型直付灯 | 蛍光灯 | FLR40 | 40 | 2 | 6 |  | FSS4-402 | ランプ交換
A13 | 1172 | 三木高校 | 体育館・武道場 | 29.0274 | 1 | 器具庫（B） | C41G | 直付灯（ガード付） | 蛍光灯 | FLR40 | 40 | 1 | 6 |  | FBF6A-401RH | ランプ交換
A13 | 1173 | 三木高校 | 体育館・武道場 | 29.0274 | 1 | アリーナ | R700G | ダウンライト | HID | MF700 | 700 | 1 | 30 | 高所設置・調光機能追加 | HUD-2611 | 器具交換
A13 | 1174 | 三木高校 | 体育館・武道場 | 29.0274 | 1 | アリーナ | S500G | ダウンライト | HID | RF500 | 500 | 1 | 10 | 高所設置 照度確保できれば不要 | HUD-2227 | 器具交換
A13 | 1175 | 三木高校 | 体育館・武道場 | 29.0274 | 2 | 剣道場 | Q200 | ダウンライト | HID | MF200 | 200 | 1 | 24 |  | DD-2522 | 器具交換
A13 | 1176 | 三木高校 | 体育館・武道場 | 29.0274 | 2 | 器具庫 | A42 | V型直付灯 | 蛍光灯 | FLR40 | 40 | 2 | 3 |  | FSS4-402 | ランプ交換
A13 | 1177 | 三木高校 | 体育館・武道場 | 29.0274 | 2 | 踏込 | G271 | ダウンライト | 蛍光灯 | FDL27 | 27 | 1 | 6 |  | FRS11-D271 | 器具交換
A13 | 1178 | 三木高校 | 体育館・武道場 | 29.0274 | 2 | 玄関 | G271 | ダウンライト | 蛍光灯 | FDL27 | 27 | 1 | 8 |  | FRS11-D271 | 器具交換
A13 | 1179 | 三木高校 | 体育館・武道場 | 29.0274 | 2 | 外部 | H181 | ブラケット（防湿・防雨型） | 蛍光灯 | FDL18 | 18 | 1 | 5 |  | FUB-18154 | 器具交換
A13 | 1180 | 三木高校 | 体育館・武道場 | 29.0274 | 2 | エントランスホール | G271 | ダウンライト | 蛍光灯 | FDL27 | 27 | 1 | 4 |  | FRS11-D271 | 器具交換
A13 | 1181 | 三木高校 | 体育館・武道場 | 29.0274 | 2 | 包装室 | B42 | 埋込灯 | 蛍光灯 | FLR40 | 40 | 2 | 8 |  | FRS4-402 | 器具交換
A13 | 1182 | 三木高校 | 体育館・武道場 | 29.0274 | 2 | 階段室 | O41 | ブラケット | 蛍光灯 | FL40 | 40 | 1 | 2 |  | FB-4064 | ランプ交換
A13 | 1183 | 三木高校 | 体育館・武道場 | 29.0274 | 2 | ホール | F362 | 埋込灯（ルーバ―付） | 蛍光灯 | FWL36 | 36 | 1 | 4 |  | FR-32660 | 器具交換
A13 | 1184 | 三木高校 | 自転車置場（中央） | 25 | 1 | 自転車置場 | A21WG | ブラケット（ガード付、防湿・防雨型） | 蛍光灯 | FL20 | 20 | 1 | 10 |  | FT-2119MGL | 器具交換
A13 | 1185 | 三木高校 | 自転車置場（中央） | 25 | 1 | 階段 | B9W | ブラケット（防湿・防雨型） | 蛍光灯 | FML18 | 18 | 1 | 1 |  | NF11496 | 器具交換
A13 | 1186 | 三木高校 | 自転車置場（中央） | 25 | 2 | 自転車置場 | A21WG | ブラケット（ガード付、防湿・防雨型） | 蛍光灯 | FL20 | 20 | 1 | 10 |  | FT-2119MGL | 器具交換
A13 | 1187 | 三木高校 | 自転車置場（中央） | 25 | 2 | 階段 | B9W | ブラケット（防湿・防雨型） | 蛍光灯 | FML18 | 18 | 1 | 2 |  | NF11496 | 器具交換
A13 | 1188 | 三木高校 | 南棟 | 28.0959 | B1 | ピット | Y131G | ブラケット（ガード付、防湿・防雨型） | 蛍光灯 | FDL13 | 13 | 1 | 8 |  | FUB-1317 | 器具交換
A13 | 1189 | 三木高校 | 南棟 | 28.0959 | 1 | 入浴実習室 | A42W | V型直付灯（防湿・防雨型） | 蛍光灯 | FLR40 | 40 | 2 | 14 |  | FSS4-402 | 器具交換
A13 | 1190 | 三木高校 | 南棟 | 28.0959 | 1 | 入浴実習室 | A41W | V型直付灯（防湿・防雨型） | 蛍光灯 | FLR40 | 40 | 1 | 1 |  | FSS4-401 | 器具交換
A13 | 1191 | 三木高校 | 南棟 | 28.0959 | 1 | 機械室 | B41 | 笠付直付灯 | 蛍光灯 | FLR40 | 40 | 1 | 1 |  | FSR1-401 | ランプ交換
A13 | 1192 | 三木高校 | 南棟 | 28.0959 | 1 | 前室 | G363 | 埋込灯（ルーバ―付） | 蛍光灯 | FPL36 | 36 | 3 | 2 |  | FR-33730 | 器具交換
A13 | 1193 | 三木高校 | 南棟 | 28.0959 | 1 | 更衣室 | A42W | V型直付灯（防湿・防雨型） | 蛍光灯 | FLR40 | 40 | 2 | 3 |  | FSS4-402 | 器具交換
A13 | 1194 | 三木高校 | 南棟 | 28.0959 | 1 | 介護実習室 | C42 | 埋込灯 | 蛍光灯 | FLR40 | 40 | 2 | 21 |  | FRS4-402 | 器具交換
A13 | 1195 | 三木高校 | 南棟 | 28.0959 | 1 | 介護実習室 | M41 | 黒板灯 | 蛍光灯 | FLR40 | 40 | 1 | 3 |  | FR-41091 | 器具交換
A13 | 1196 | 三木高校 | 南棟 | 28.0959 | 1 | 廊下 | G363 | 埋込灯（ルーバ―付） | 蛍光灯 | FPL36 | 36 | 3 | 5 |  | FR-33730 | 器具交換
A13 | 1197 | 三木高校 | 南棟 | 28.0959 | 1 | 和室 | I363 | 埋込灯（ルーバ―付） | 蛍光灯 | FPL36 | 36 | 3 | 2 |  | N/A | 器具交換
A13 | 1198 | 三木高校 | 南棟 | 28.0959 | 1 | 介護実習器具庫 | A42 | V型直付灯 | 蛍光灯 | FLR40 | 40 | 2 | 3 |  | FSS4-402 | ランプ交換
A13 | 1199 | 三木高校 | 南棟 | 28.0959 | 1 | 福祉教室 | C42 | 埋込灯 | 蛍光灯 | FLR40 | 40 | 2 | 13 |  | FRS4-402 | 器具交換
A13 | 1200 | 三木高校 | 南棟 | 28.0959 | 1 | 福祉教室 | M41 | 黒板灯 | 蛍光灯 | FLR40 | 40 | 1 | 3 |  | FR-41091 | 器具交換
A13 | 1201 | 三木高校 | 南棟 | 28.0959 | 1 | 廊下 | G363 | 埋込灯（ルーバ―付） | 蛍光灯 | FPL36 | 36 | 3 | 8 |  | FR-33730 | 器具交換
A13 | 1202 | 三木高校 | 南棟 | 28.0959 | 1 | 福祉準備室 | C42 | 埋込灯 | 蛍光灯 | FLR40 | 40 | 2 | 6 |  | FRS4-402 | 器具交換
A13 | 1203 | 三木高校 | 南棟 | 28.0959 | 1 | 作法室 | S42 | 埋込灯（カバー付） | 蛍光灯 | FCL32 | 32 | 1 | 2 |  | FC-3215 | 器具交換
A13 | 1204 | 三木高校 | 南棟 | 28.0959 | 1 | 作法室 | I363 | 埋込灯（ルーバ―付） | 蛍光灯 | FPL36 | 36 | 3 | 6 |  | N/A | 器具交換
A13 | 1205 | 三木高校 | 南棟 | 28.0959 | 1 | 作法室 | P21 | ブラケット | 蛍光灯 | FL20 | 20 | 1 | 1 |  | FB-2193PF | 器具交換
A13 | 1206 | 三木高校 | 南棟 | 28.0959 | 1 | 会議室 | C42 | 埋込灯 | 蛍光灯 | FLR40 | 40 | 2 | 15 |  | FRS4-402 | 器具交換
A13 | 1207 | 三木高校 | 南棟 | 28.0959 | 1 | 会議室 | M41 | 黒板灯 | 蛍光灯 | FLR40 | 40 | 1 | 3 |  | FR-41091 | 器具交換
A13 | 1208 | 三木高校 | 南棟 | 28.0959 | 1 | 会議室 | R21 | ブラケット | 蛍光灯 | FL15 | 15 | 1 | 1 |  | FB-1664 | 器具交換
A13 | 1209 | 三木高校 | 南棟 | 28.0959 | 2 | 流通実習室 | C42 | 埋込灯 | 蛍光灯 | FLR40 | 40 | 2 | 28 |  | FRS4-402 | 器具交換
A13 | 1210 | 三木高校 | 南棟 | 28.0959 | 2 | 流通実習室 | M41 | 黒板灯 | 蛍光灯 | FLR40 | 40 | 1 | 3 |  | FR-41091 | 器具交換
A13 | 1211 | 三木高校 | 南棟 | 28.0959 | 2 | 流通実習準備室 | C42 | 埋込灯 | 蛍光灯 | FLR40 | 40 | 2 | 6 |  | FRS4-402 | 器具交換
A13 | 1212 | 三木高校 | 南棟 | 28.0959 | 2 | 廊下 | G363 | 埋込灯（ルーバ―付） | 蛍光灯 | FPL36 | 36 | 3 | 5 |  | FR-33730 | 器具交換
A13 | 1213 | 三木高校 | 南棟 | 28.0959 | 2 | 普通教室（1-6） | A42 | V型直付灯 | 蛍光灯 | FLR40 | 40 | 2 | 72 |  | FSS4-402 | 器具交換
A13 | 1214 | 三木高校 | 南棟 | 28.0959 | 2 | 普通教室（1-6） | M41 | 黒板灯 | 蛍光灯 | FLR40 | 40 | 1 | 18 |  | FR-41091 | 器具交換
A13 | 1215 | 三木高校 | 南棟 | 28.0959 | 2 | 廊下 | G363 | 埋込灯（ルーバ―付） | 蛍光灯 | FPL36 | 36 | 3 | 8 |  | FR-33730 | 器具交換
A13 | 1216 | 三木高校 | 南棟 | 28.0959 | 3 | 普通教室（7-8） | A42 | V型直付灯 | 蛍光灯 | FLR40 | 40 | 2 | 24 |  | FSS4-402 | 器具交換
A13 | 1217 | 三木高校 | 南棟 | 28.0959 | 3 | 普通教室（7-8） | M41 | 黒板灯 | 蛍光灯 | FLR40 | 40 | 1 | 6 |  | FR-41091 | 器具交換
A13 | 1218 | 三木高校 | 南棟 | 28.0959 | 3 | 普通教室（9） | A42 | V型直付灯 | 蛍光灯 | FLR40 | 40 | 2 | 6 |  | FSS4-402 | 器具交換
A13 | 1219 | 三木高校 | 南棟 | 28.0959 | 3 | 普通教室（9） | V271 | ウォールウォッシャ | 蛍光灯 | FML27 | 27 | 1 | 3 |  | N/A | 器具交換
A13 | 1220 | 三木高校 | 南棟 | 28.0959 | 3 | 廊下 | G363 | 埋込灯（ルーバ―付） | 蛍光灯 | FPL36 | 36 | 3 | 9 |  | FR-33730 | 器具交換
A13 | 1221 | 三木高校 | 南棟 | 28.0959 | 3 | 普通教室（10-15） | A42 | V型直付灯 | 蛍光灯 | FLR40 | 40 | 2 | 72 |  | FSS4-402 | 器具交換
A13 | 1222 | 三木高校 | 南棟 | 28.0959 | 3 | 普通教室（10-15） | M41 | 黒板灯 | 蛍光灯 | FLR40 | 40 | 1 | 18 |  | FR-41091 | 器具交換
A13 | 1223 | 三木高校 | 南棟 | 28.0959 | 3 | 廊下 | G363 | 埋込灯（ルーバ―付） | 蛍光灯 | FPL36 | 36 | 3 | 7 |  | FR-33730 | 器具交換
A13 | 1224 | 三木高校 | 南棟 | 28.0959 | 3 | 廊下 | O41 | 直付灯 | 蛍光灯 | FLR40 | 40 | 1 | 2 |  | FSS1-401 | 器具交換
A13 | 1225 | 三木高校 | 自転車置場（東側） |  | 1 | 自転車置場 | A21WG | 笠付直付灯（防湿・防雨型） | 蛍光灯 | FL20 | 20 | 1 | 8 |  | FSR1MP-201 | 器具交換
A13 | 1226 | 三木高校 | プール付属棟 | 28.1342 | 1 | 倉庫 | A41 | V型直付灯 | 蛍光灯 | FLR40 | 40 | 1 | 2 |  | FSS4-401 | ランプ交換
A13 | 1227 | 三木高校 | プール付属棟 | 28.1342 | 1 | シャワーコーナー | F131W | ブラケット（防湿・防雨型） | 蛍光灯 | FDL13 | 13 | 1 | 2 |  | FUB1399 | 器具交換
A13 | 1228 | 三木高校 | プール付属棟 | 28.1342 | 1 | 通路 | G181W | ブラケット（防湿・防雨型） | 蛍光灯 | FDL13 | 18 | 1 | 1 |  | AF-4305 | 器具交換
A13 | 1229 | 三木高校 | プール付属棟 | 28.1342 | 1 | 廊下 | E272 | 埋込灯（ルーバ―付） | 蛍光灯 | FPL27 | 27 | 2 | 4 |  | FR-22604 | 器具交換
A13 | 1230 | 三木高校 | プール付属棟 | 28.1342 | 1 | 踏込 | F131W | ブラケット（防湿・防雨型） | 蛍光灯 | FDL13 | 13 | 1 | 1 |  | FUB1399 | 器具交換
A13 | 1231 | 三木高校 | プール付属棟 | 28.1342 | 1 | 機械室 | C41 | 笠付直付灯（パイプ吊下型） | 蛍光灯 | FLR40 | 1 | 1 | 2 |  | FSR1-401 | ランプ交換
A13 | 1232 | 三木高校 | プール付属棟 | 28.1342 | 1 | 女子更衣室 | D41W | 直付灯（防湿・防雨型） | 蛍光灯 | FLR40 | 40 | 1 | 3 |  | FA41543 | ランプ交換
A13 | 1233 | 三木高校 | プール付属棟 | 28.1342 | 1 | 男子更衣室 | D41W | 直付灯（防湿・防雨型） | 蛍光灯 | FLR40 | 40 | 1 | 3 |  | FA41543 | ランプ交換
A13 | 1234 | 三木高校 | 中水設備上屋 | 28.1342 | 1 | 中水設備 |  | V型直付灯（防湿・防雨型） | 蛍光灯 | FLR40 | 40 | 2 | 3 |  | FSS4-MPA-402 | ランプ交換
A14 | 1235 | 高松東高校 | 食堂 | 45.0329 | 1 | 食堂 | ケ | V型直付灯 | 蛍光灯 | FLR110 | 110 | 1 | 12 |  | N/A | 器具交換又はランプ交換
A14 | 1236 | 高松東高校 | 食堂 | 45.0329 | 1 | 倉庫・休憩室 | イ1 | V型直付灯 | 蛍光灯 | FL40 | 40 | 1 | 1 |  | N/A | ランプ交換
A14 | 1237 | 高松東高校 | 食堂 | 45.0329 | 1 | 倉庫・休憩室 | ウ2 | 直付灯 | 蛍光灯 | FL20 | 20 | 4 | 1 |  | N/A | 器具交換又はランプ交換
A14 | 1238 | 高松東高校 | 食堂 | 45.0329 | 1 | ホール | エ | 埋込灯 | 蛍光灯 | FL20 | 20 | 5 | 1 |  | N/A | ランプ交換
A14 | 1239 | 高松東高校 | 食堂 | 45.0329 | 1 | ホール | ク | ミラーライト | 蛍光灯 | FL10 | 10 | 1 | 2 |  | N/A | ランプ交換
A14 | 1240 | 高松東高校 | 校舎（南館） | 45.0329 | 1 | 教室×4 | イ1 | V型直付灯 | 蛍光灯 | FL40 | 40 | 1 | 32 |  | N/A | 器具交換
A14 | 1241 | 高松東高校 | 校舎（南館） | 45.0329 | 1 | 教室×4 | イ2 | V型直付灯 | 蛍光灯 | FL40 | 40 | 2 | 32 |  | N/A | 器具交換
A14 | 1242 | 高松東高校 | 校舎（南館） | 45.0329 | 1 | 教室×4 | カ | 埋込黒板灯 | 蛍光灯 | FL40 | 40 | 1 | 8 |  | N/A | 器具交換
A14 | 1243 | 高松東高校 | 校舎（南館） | 45.0329 | 1 | 職員室 | イ1 | V型直付灯 | 蛍光灯 | FL40 | 40 | 1 | 8 |  | N/A | 器具交換
A14 | 1244 | 高松東高校 | 校舎（南館） | 45.0329 | 2 | 美術工芸準備室 | イ2 | V型直付灯 | 蛍光灯 | FL40 | 40 | 2 | 12 |  | N/A | 器具交換
A14 | 1245 | 高松東高校 | 校舎（南館） | 45.0329 | 2 | 食物実習室1 | イ2 | V型直付灯 | 蛍光灯 | FL40 | 40 | 2 | 6 |  | N/A | 器具交換
A14 | 1246 | 高松東高校 | 校舎（南館） | 45.0329 | 2 | 食物実習室1 | セ | 黒板灯 | 蛍光灯 | FL40 | 40 | 1 | 1 |  | N/A | 器具交換
A14 | 1247 | 高松東高校 | 校舎（南館） | 45.0329 | 4 | 保育実習室 | J | 半埋込灯 | 蛍光灯 | FL40 | 40 | 1 | 20 |  | N/A | 器具交換
A14 | 1248 | 高松東高校 | 校舎（南館） | 45.0329 | 4 | ホール | G | 埋込灯 | 蛍光灯 | FL20 | 20 | 5 | 2 |  | N/A | 器具交換
A14 | 1249 | 高松東高校 | 校舎（南館） | 45.0329 | 4 | 湯沸室 | E | 埋込灯 | 蛍光灯 | FL20 | 20 | 1 | 1 |  | N/A | ランプ交換
A14 | 1250 | 高松東高校 | 校舎（南館） | 45.0329 | 4 | 湯沸室 | H | 流し元灯 | 蛍光灯 | FL15 | 15 | 1 | 1 |  | N/A | 器具交換
A14 | 1251 | 高松東高校 | 校舎（南館） | 45.0329 | 4 | 倉庫 | A3 | V型直付灯 | 蛍光灯 | FL40 | 40 | 1 | 1 |  | N/A | ランプ交換
A14 | 1252 | 高松東高校 | 武道場 | 53.6301 | 1 | 武道場 | ア1 | 笠付直付灯 | 蛍光灯 | FHF32 | 40 | 2 | 27 |  | FSR2-322 | ランプ交換
A14 | 1253 | 高松東高校 | 武道場 | 53.6301 | 1 | 武道場 | ア2 | 笠付直付灯 | 蛍光灯 | FHF32 | 40 | 2 | 18 |  | FSR2-322 | ランプ交換
A14 | 1254 | 高松東高校 | 武道場 | 53.6301 | 1 | 更衣室（1,2） | イ | V型直付灯 | 蛍光灯 | FHF32 | 40 | 2 | 2 |  | FSS9-322 | ランプ交換
A14 | 1255 | 高松東高校 | 武道場 | 53.6301 | 1 | 玄関 | ウ | 直付灯 | 蛍光灯 | FHF32 | 40 | 3 | 2 |  | N/A | ランプ交換
A14 | 1256 | 高松東高校 | 武道場 | 53.6301 | 1 | 外壁 | エ | ブラケット（防湿・防雨型） | 蛍光灯 | FL20 | 20 | 1 | 2 |  | N/A | ランプ交換
A14 | 1257 | 高松東高校 | 弓道場 | 49.0356 | 1 | 的場 |  | 直付灯 | 蛍光灯 | FL40 | 40 | 1 | 4 |  | N/A | ランプ交換
A14 | 1258 | 高松東高校 | 弓道場 | 49.0356 | 1 | 射場 |  | 直付灯 | 蛍光灯 | FL40 | 40 | 1 | 4 |  | N/A | ランプ交換
A14 | 1259 | 高松東高校 | 第1体育館 | 46.4795 | 1 | ステージ |  | 笠付直付灯 | 蛍光灯 | FL40 | 40 | 1 | 20 | 高所設置 | N/A | 器具交換又はランプ交換
A14 | 1260 | 高松東高校 | 第1体育館 | 46.4795 | 1 | 器具庫x2 |  | V型直付灯 | 蛍光灯 | FL40 | 40 | 1 | 8 |  | N/A | ランプ交換
A14 | 1261 | 高松東高校 | 第1体育館 | 46.4795 | 2 | 教官室x2 |  | V型直付灯 | 蛍光灯 | FHF32 | 32 | 2 | 4 |  | N/A | ランプ交換
A14 | 1262 | 高松東高校 | 第1体育館 | 46.4795 | 2 | 教官室x2 |  | V型直付灯 | 蛍光灯 | FL40 | 40 | 2 | 8 |  | N/A | ランプ交換
A14 | 1263 | 高松東高校 | 第1体育館 | 46.4795 | 1 | ピロティ |  | ダウンライト | HID | 不明 |  | 1 | 4 | 高所設置 | N/A | 器具交換
A14 | 1264 | 高松東高校 | 第1体育館横トイレ等 | 46 | 1 | トイレ等 |  | V型直付灯 | 蛍光灯 | FL40 | 40 | 2 | 3 |  | N/A | ランプ交換
A14 | 1265 | 高松東高校 | 運動場西側格納庫 | 43.0082 | 1 | 格納庫 |  | 不明 | 蛍光灯 | FL40 | 40 | 1 | 1 |  | N/A | ランプ交換
A14 | 1266 | 高松東高校 | 運動場西側倉庫 | 36 | 1 | 倉庫 |  | 不明 | 蛍光灯 | FL40 | 40 | 1 | 2 |  | N/A | ランプ交換
A14 | 1267 | 高松東高校 | 東高会館 | 36 | 1 | 1F | A1 | V型直付灯 | 蛍光灯 | FL40 | 40 | 2 | 2 |  | N/A | ランプ交換
A14 | 1268 | 高松東高校 | 東高会館 | 36 | 1 | 1F | C1 | 埋込灯 | 蛍光灯 | FL40 | 40 | 2 | 1 |  | N/A | ランプ交換
A14 | 1269 | 高松東高校 | 東高会館 | 36 | 1 | 1F | C2 | 埋込灯 | 蛍光灯 | FL40 | 40 | 1 | 8 |  | N/A | ランプ交換
A14 | 1270 | 高松東高校 | 東高会館 | 36 | 1 | 1F外 | F | ウォールライト | 蛍光灯 | FL20 | 20 | 1 | 6 |  | N/A | 器具交換
A14 | 1271 | 高松東高校 | 東高会館 | 36 | 2 | 2F | A2 | V型直付灯 | 蛍光灯 | FL20 | 20 | 2 | 1 |  | N/A | ランプ交換
A14 | 1272 | 高松東高校 | 東高会館 | 36 | 2 | 2F | B | V型直付灯 | 蛍光灯 | FL40 | 40 | 1 | 1 |  | N/A | ランプ交換
A14 | 1273 | 高松東高校 | 東高会館 | 36 | 2 | 2F | C1 | 埋込灯 | 蛍光灯 | FL40 | 40 | 2 | 1 |  | N/A | ランプ交換
A14 | 1274 | 高松東高校 | 東高会館 | 36 | 2 | 2F | E1 | 直付灯（浴室灯） | 蛍光灯 | FL40 | 40 | 2 | 1 |  | N/A | ランプ交換
A14 | 1275 | 高松東高校 | 東高会館 | 36 | 2 | 2F | E2 | 直付灯（浴室灯） | 蛍光灯 | FL20 | 20 | 2 | 1 |  | N/A | ランプ交換
A14 | 1276 | 高松東高校 | 東高会館 | 36 | 2 | 2F | J | 埋込灯（ルーバー付） | 蛍光灯 | FL40 | 40 | 2 | 3 |  | N/A | ランプ交換
A14 | 1277 | 高松東高校 | 東高会館 | 36 | 2 | 2F | K | 埋込灯 | 蛍光灯 | FL20 | 20 | 6 | 9 |  | N/A | ランプ交換
A14 | 1278 | 高松東高校 | 東高会館 | 36 | 2 | 2F | L | 埋込灯 | 蛍光灯 | FCL40 | 40 | 1 | 5 |  | N/A | 器具交換
A14 | 1279 | 高松東高校 | 東高会館 | 36 | 2 | 2F | O | 直付灯 | 蛍光灯 | FCL40 | 40 | 1 | 2 |  | N/A | 器具交換
A14 | 1280 | 高松東高校 | 東高会館 | 36 | 2 | 2F | P | ダウンライト | HID | MF100 | 100 | 1 | 6 | 高所設置 | NC71070W | 器具交換
A14 | 1281 | 高松東高校 | 東高会館 | 36 | 3 | 3F | A2 | V型直付灯 | 蛍光灯 | FL20 | 20 | 2 | 1 |  | N/A | ランプ交換
A14 | 1282 | 高松東高校 | 東高会館 | 36 | 3 | 3F | B | V型直付灯 | 蛍光灯 | FL40 | 40 | 1 | 1 |  | N/A | ランプ交換
A14 | 1283 | 高松東高校 | 東高会館 | 36 | 3 | 3F | C1 | 埋込灯 | 蛍光灯 | FL40 | 40 | 2 | 5 |  | N/A | ランプ交換
A14 | 1284 | 高松東高校 | 東高会館 | 36 | 3 | 3F | D | 直付灯 | 蛍光灯 | FL20 | 20 | 1 | 2 |  | N/A | ランプ交換
A14 | 1285 | 高松東高校 | 東高会館 | 36 | 3 | 3F | E1 | 直付灯（浴室灯） | 蛍光灯 | FL40 | 40 | 2 | 1 |  | N/A | ランプ交換
A14 | 1286 | 高松東高校 | 東高会館 | 36 | 3 | 3F | E2 | 直付灯（浴室灯） | 蛍光灯 | FL20 | 20 | 2 | 1 |  | N/A | ランプ交換
A14 | 1287 | 高松東高校 | 東高会館 | 36 | 3 | 3F | I | 流し元灯 | 蛍光灯 | FL15 | 15 | 1 | 1 |  | N/A | 器具交換
A14 | 1288 | 高松東高校 | 東高会館 | 36 | 3 | 3F | L | 埋込灯 | 蛍光灯 | FCL40 | 40 | 1 | 5 |  | N/A | 器具交換
A14 | 1289 | 高松東高校 | 東高会館 | 36 | 3 | 3F | O | 直付灯 | 蛍光灯 | FCL40 | 40 | 1 | 2 |  | N/A | 器具交換
A14 | 1290 | 高松東高校 | 南部室 | 36 | 1 | 部室（1-9） | ア | V型直付灯 | 蛍光灯 | FHF32 | 32 | 1 | 9 |  | FSS9-321 | ランプ交換
A14 | 1291 | 高松東高校 | 南部室 | 36 | 2 | 部室（1-9） | ア | V型直付灯 | 蛍光灯 | FHF32 | 32 | 1 | 9 |  | FSS9-321 | ランプ交換
A14 | 1292 | 高松東高校 | 北部室 | 36 | 1 | 部室（1-14） | A321 | V型直付灯 | 蛍光灯 | FHF32 | 32 | 1 | 16 |  | FSS9-321 | ランプ交換
A14 | 1293 | 高松東高校 | 北部室 | 36 | 1 | トレーニングルーム | A321 | V型直付灯 | 蛍光灯 | FHF32 | 32 | 1 | 12 |  | FSS9-321 | 器具交換
A14 | 1294 | 高松東高校 | 北部室 | 36 | 2 | 部室1（吹奏楽部） | E321 | 埋込灯 | 蛍光灯 | FHF32 | 32 | 1 | 7 |  | FRS15-321 PH | 器具交換
A14 | 1295 | 高松東高校 | 北部室 | 36 | 2 | 部室1（吹奏楽部） | F151 | ダウンライト | HID | MT150 | 150 | 1 | 14 |  | XNNC1121 | 器具交換
A14 | 1296 | 高松東高校 | 北部室 | 36 | 2 | 部室（2-8） | A321 | V型直付灯 | 蛍光灯 | FHF32 | 32 | 1 | 8 |  | FSS9-321 | ランプ交換
A14 | 1297 | 高松東高校 | 柔道場 | 12.0192 | 1 | 柔道場 | C301 | ダウンライト | HID | MF300 | 300 | 1 | 12 | 高所設置 | YB75014 | 器具交換
A14 | 1298 | 高松東高校 | 柔道場 | 12.0192 | 1 | 女子更衣室 | A321 | V型直付灯 | 蛍光灯 | FHF32 | 32 | 1 | 2 |  | FSS9-321 | ランプ交換
A14 | 1299 | 高松東高校 | 柔道場 | 12.0192 | 1 | 男子更衣室 | A321 | V型直付灯 | 蛍光灯 | FHF32 | 32 | 1 | 2 |  | FSS9-321 | ランプ交換
A14 | 1300 | 高松東高校 | 柔道場 | 12.0192 | 1 | 通路 | B321 | 直付灯 | 蛍光灯 | FHF32 | 32 | 1 | 3 |  | FSS8-321 | ランプ交換
A14 | 1301 | 高松東高校 | 機械室 | 10.4849 | 1 | 発電機室 |  | 片反射笠付直付灯 | 蛍光灯 | FHF32 | 32 | 1 | 2 |  | FSS9MPB-321 | ランプ交換
A14 | 1302 | 高松東高校 | 機械室 | 10.4849 | 1 | ポンプ室 |  | V型直付灯 | 蛍光灯 | FHF32 | 32 | 1 | 2 |  | FBS5-321 | ランプ交換
A14 | 1303 | 高松東高校 | 機械室 | 10.4849 | 1 | 入口 |  | 片反射笠付直付灯 | 蛍光灯 | FL20 | 20 | 1 | 1 |  | N/A | ランプ交換
A14 | 1304 | 高松東高校 | 機械室 | 10.4849 | 1 | 発電機室外受水槽側 |  | V型直付灯（防雨・防湿型） | 蛍光灯 | FHF32 | 32 | 1 | 1 |  | N/A | ランプ交換
A14 | 1305 | 高松東高校 | グラウンド |  |  | グラウンド |  | 投光器 | HID | 不明 |  | 1 | 46 | 高所設置 | N/A | 器具交換
A14 | 1306 | 高松東高校 | 外灯 |  |  | 外灯 |  | 外灯 | HID | 不明 |  | 1 | 4 | 高所設置 | N/A | 器具交換
A14 | 1307 | 高松東高校 | 自転車置場 | 58 | 1 | 自転車置場 |  | 直付灯 | 蛍光灯 | FLR40 | 40 | 1 | 2 |  | N/A | 器具交換
A14 | 1308 | 高松東高校 | 自転車置場 | 58 | 1 | 自転車置場 |  | 直付灯 | 蛍光灯 | FLR40 | 40 | 1 | 1 |  | N/A | 器具交換
A14 | 1309 | 高松東高校 | 自転車置場 | 58 | 1 | 自転車置場 |  | 直付灯 | 蛍光灯 | FL20 | 20 | 1 | 3 |  | N/A | 器具交換
A14 | 1310 | 高松東高校 | 自転車置場 | 58 | 1 | 自転車置場 |  | 直付灯 | 蛍光灯 | FL20 | 20 | 1 | 3 |  | N/A | 器具交換
A14 | 1311 | 高松東高校 | 自転車置場 | 39 | 1 | 自転車置場 |  | 直付灯 | 蛍光灯 | FL20 | 20 | 1 | 6 |  | N/A | 器具交換
A14 | 1312 | 高松東高校 | 自転車置場 | 39 | 1 | 自転車置場 |  | 直付灯 | 蛍光灯 | FL20 | 20 | 1 | 4 |  | N/A | 器具交換
A14 | 1313 | 高松東高校 | 第２グラウンド |  |  | 第２グラウンド |  | 投光器 | HID | 不明 |  | 1 | 10 | 高所設置 | N/A | 器具交換