## All
施設No. | ID | 施設名称 | 建物名称 | 築年数 | フロア | 場所 | 記号 | 器具種別 | ランプ種別 | ランプ仕様 | W数 | 灯数 | 台数 | 備考 | 製品型番例 | 改修方法 | 9709
C01 | 1 | 県税事務所鬼無分室 | 事務所 |  | 1 | 執務室 | オ | 埋込灯 | 蛍光灯 | FCL15 | 15 | 1 | 3 |  | N/A | 器具交換
C01 | 2 | 県税事務所鬼無分室 | 事務所 |  | 1 | 執務室 | ウ | 埋込灯 | 蛍光灯 | FLR40 | 40 | 2 | 10 |  | N/A | ランプ交換
C01 | 3 | 県税事務所鬼無分室 | 事務所 |  | 1 | 執務室 | キ | ミラーライト | 蛍光灯 | FL15 | 15 | 1 | 1 |  | HW1073 | 器具交換
C01 | 4 | 県税事務所鬼無分室 | 事務所 |  | 1 | 執務室 | エ1 | シーリング | 蛍光灯 | FCL30 | 30 | 1 | 2 |  | HA3130 | 器具交換
C01 | 5 | 県税事務所鬼無分室 | 事務所 |  | 1 | 執務室 | ク | ブラケット（防湿・防雨型） | 蛍光灯 | FL20 | 20 | 1 | 2 |  | HW725 | 器具交換
C01 | 6 | 県税事務所鬼無分室 | 事務所 |  | 2 | 執務室 |  | 埋込灯 | 蛍光灯 | FL20 | 20 | 2 | 1 |  | N/A | ランプ交換
C01 | 7 | 県税事務所鬼無分室 | 事務所 |  | 2 | 執務室 |  | 埋込灯 | 蛍光灯 | FLR40 | 40 | 2 | 5 |  | N/A | ランプ交換
C01 | 8 | 県税事務所鬼無分室 | 事務所 |  | 2 | 執務室 | エ2 | シーリング | 蛍光灯 | FCL40 | 40 | 1 | 1 |  | HA4130 | 器具交換
C02 | 9 | 西部林業事務所 | 事務所 | 43.0356 | 1 | 機械室 | ウ | 笠付直付灯（パイプ吊型） | 蛍光灯 | FL40 | 40 | 1 | 6 |  | N/A | ランプ交換
C02 | 10 | 西部林業事務所 | 事務所 | 43.0356 | 1 | 展示ホール |  | 埋込灯 | 蛍光灯 | FLR40 | 40 | 2 | 6 |  | N/A | 器具交換
C02 | 11 | 西部林業事務所 | 事務所 | 43.0356 | 1 | 給湯室 | エ2 | V型直付灯 | 蛍光灯 | FL40 | 40 | 1 | 2 |  | N/A | ランプ交換
C02 | 12 | 西部林業事務所 | 事務所 | 43.0356 | 1 | 給湯室 | サ | 流し元灯 | 蛍光灯 | FL15 | 15 | 1 | 1 |  | N/A | 器具交換
C02 | 13 | 西部林業事務所 | 事務所 | 43.0356 | 1 | 廊下 | ク1 | 埋込灯 | 蛍光灯 | FCL40 | 40 | 1 | 3 |  | N/A | 器具交換
C02 | 14 | 西部林業事務所 | 事務所 | 43.0356 | 1 | 廊下 | ク2 | 埋込灯 | 蛍光灯 | FCL30 | 30 | 3 | 1 |  | N/A | 器具交換
C02 | 15 | 西部林業事務所 | 事務所 | 43.0356 | 1 | トイレ | キ1 | 埋込灯 | 蛍光灯 | FL40 | 40 | 1 | 4 |  | N/A | ランプ交換
C02 | 16 | 西部林業事務所 | 事務所 | 43.0356 | 1 | 多目的トイレ |  | 不明 | 蛍光灯 | FL40 | 40 | 2 | 1 |  | N/A | ランプ交換
C02 | 17 | 西部林業事務所 | 事務所 | 43.0356 | 1 | 出入口 | シ | ブラケット | 蛍光灯 | FL20 | 20 | 1 | 1 |  | N/A | 器具交換
C02 | 18 | 西部林業事務所 | 事務所 | 43.0356 | 1 | コピー室 | ケ | 埋込灯（アクリルパネル） | 蛍光灯 | FL40 | 40 | 3 | 2 |  | N/A | ランプ交換
C02 | 19 | 西部林業事務所 | 事務所 | 43.0356 | 1 | 更衣室 | ケ | 埋込灯（アクリルパネル） | 蛍光灯 | FL40 | 40 | 3 | 2 |  | N/A | ランプ交換
C02 | 20 | 西部林業事務所 | 事務所 | 43.0356 | 1 | 事務所 | キ2 | 埋込灯 | 蛍光灯 | FL40 | 40 | 2 | 12 |  | N/A | 器具交換
C02 | 21 | 西部林業事務所 | 事務所 | 43.0356 | 1 | 事務所 | キ3 | 埋込灯 | 蛍光灯 | FL40 | 40 | 3 | 12 |  | N/A | 器具交換
C02 | 22 | 西部林業事務所 | 事務所 | 43.0356 | 2 | 大会議室 | キ2 | 埋込灯 | 蛍光灯 | FL40 | 40 | 2 | 4 |  | N/A | 器具交換
C02 | 23 | 西部林業事務所 | 事務所 | 43.0356 | 2 | 大会議室 | キ3 | 埋込灯 | 蛍光灯 | FL40 | 40 | 3 | 8 |  | N/A | 器具交換
C02 | 24 | 西部林業事務所 | 事務所 | 43.0356 | 2 | 大会議室 | B | 埋込灯（非常灯・電源内蔵型） | 蛍光灯 | FL40 | 40 | 2 | 4 |  | N/A | 器具交換
C02 | 25 | 西部林業事務所 | 事務所 | 43.0356 | 2 | トイレ | キ1 | 埋込灯 | 蛍光灯 | FL40 | 40 | 1 | 4 |  | N/A | ランプ交換
C02 | 26 | 西部林業事務所 | 事務所 | 43.0356 | 2 | 倉庫 | エ2 | V型直付灯 | 蛍光灯 | FL40 | 40 | 1 | 3 |  | N/A | ランプ交換
C02 | 27 | 西部林業事務所 | 事務所 | 43.0356 | 2 | 廊下 | ク1 | 埋込灯 | 蛍光灯 | FCL40 | 40 | 1 | 3 |  | N/A | 器具交換
C02 | 28 | 西部林業事務所 | 事務所 | 43.0356 | 2 | 廊下 | ク2 | 埋込灯 | 蛍光灯 | FCL30 | 30 | 3 | 1 |  | N/A | 器具交換
C02 | 29 | 西部林業事務所 | 事務所 | 43.0356 | 2 | 小会議室・倉庫 | キ2 | 埋込灯 | 蛍光灯 | FL40 | 40 | 2 | 8 |  | N/A | ランプ交換
C02 | 30 | 西部林業事務所 | 事務所 | 43.0356 | 2 | 小会議室・倉庫 | B | 埋込灯（非常灯・電源内蔵型） | 蛍光灯 | FL40 | 40 | 2 | 4 |  | N/A | ランプ交換
C02 | 31 | 西部林業事務所 | 事務所 | 43.0356 | 2 | 土壌診断室 | キ2 | 埋込灯 | 蛍光灯 | FL40 | 40 | 2 | 2 |  | N/A | 器具交換
C02 | 32 | 西部林業事務所 | 事務所 | 43.0356 | 2 | 土壌診断室 | キ3 | 埋込灯 | 蛍光灯 | FL40 | 40 | 3 | 6 |  | N/A | 器具交換
C02 | 33 | 西部林業事務所 | 事務所 | 43.0356 | 2 | 土壌診断室 | B | 埋込灯（非常灯・電源内蔵型） | 蛍光灯 | FL40 | 40 | 2 | 4 |  | N/A | 器具交換
C02 | 34 | 西部林業事務所 | 事務所 | 43.0356 | 2 | 分析土壌保管室 | エ2 | V型直付灯 | 蛍光灯 | FL40 | 40 | 1 | 3 |  | N/A | 器具交換
C02 | 35 | 西部林業事務所 | 事務所 | 43.0356 | 2 | 出入口 | シ | ブラケット | 蛍光灯 | FL20 | 20 | 1 | 1 |  | N/A | 器具交換
C02 | 36 | 西部林業事務所 | 事務所 | 43.0356 | 2 | 給湯室 | エ2 | V型直付灯 | 蛍光灯 | FL40 | 40 | 1 | 1 |  | N/A | ランプ交換
C02 | 37 | 西部林業事務所 | 事務所 | 43.0356 | 2 | 給湯室 | サ | 流し元灯 | 蛍光灯 | FL15 | 15 | 1 | 1 |  | N/A | 器具交換
C02 | 38 | 西部林業事務所 | 事務所 | 43.0356 | 3 | 共同学習室 | キ2 | 埋込灯 | 蛍光灯 | FL40 | 40 | 2 | 12 |  | N/A | 器具交換
C02 | 39 | 西部林業事務所 | 事務所 | 43.0356 | 3 | 共同学習室 | コ | 埋込黒板灯 | 蛍光灯 | FL40 | 40 | 1 | 2 |  | N/A | ランプ交換
C02 | 40 | 西部林業事務所 | 事務所 | 43.0356 | 3 | 共同学習室 | B | 埋込灯（非常灯・電源内蔵型） | 蛍光灯 | FL40 | 40 | 2 | 4 |  | N/A | ランプ交換
C02 | 41 | 西部林業事務所 | 事務所 | 43.0356 | 3 | トイレ | キ1 | 埋込灯 | 蛍光灯 | FL40 | 40 | 1 | 4 |  | N/A | ランプ交換
C02 | 42 | 西部林業事務所 | 事務所 | 43.0356 | 3 | 倉庫 | エ2 | V型直付灯 | 蛍光灯 | FL40 | 40 | 1 | 2 |  | N/A | ランプ交換
C02 | 43 | 西部林業事務所 | 事務所 | 43.0356 | 3 | 洗濯室 |  | 不明 | 蛍光灯 | FL40 | 40 | 1 | 1 |  | N/A | ランプ交換
C02 | 44 | 西部林業事務所 | 事務所 | 43.0356 | 3 | 廊下 | ク1 | 埋込灯 | 蛍光灯 | FCL40 | 40 | 1 | 3 |  | N/A | 器具交換
C02 | 45 | 西部林業事務所 | 事務所 | 43.0356 | 3 | 廊下 | ク2 | 埋込灯 | 蛍光灯 | FCL30 | 30 | 3 | 1 |  | N/A | 器具交換
C02 | 46 | 西部林業事務所 | 事務所 | 43.0356 | 3 | 健康管理室・生活実習室 | カ | 直付灯 | 蛍光灯 | FL40 | 40 | 2 | 12 |  | N/A | ランプ交換
C02 | 47 | 西部林業事務所 | 事務所 | 43.0356 | 3 | 健康管理室・生活実習室 |  | 不明 | 蛍光灯 | FL15 | 15 | 1 | 1 |  | N/A | 器具交換
C02 | 48 | 西部林業事務所 | 事務所 | 43.0356 | 3 | 調理実習室 | キ2 | 埋込灯 | 蛍光灯 | FL40 | 40 | 2 | 2 |  | N/A | ランプ交換
C02 | 49 | 西部林業事務所 | 事務所 | 43.0356 | 3 | 調理実習室 | キ3 | 埋込灯 | 蛍光灯 | FL40 | 40 | 3 | 6 |  | N/A | ランプ交換
C02 | 50 | 西部林業事務所 | 事務所 | 43.0356 | 3 | 調理実習室 | エ2 | V型直付灯 | 蛍光灯 | FL40 | 40 | 1 | 1 |  | N/A | ランプ交換
C02 | 51 | 西部林業事務所 | 事務所 | 43.0356 | 3 | 調理実習室 | B | 埋込灯（非常灯・電源内蔵型） | 蛍光灯 | FL40 | 40 | 2 | 4 |  | N/A | ランプ交換
C02 | 52 | 西部林業事務所 | 事務所 | 43.0356 | 3 | 収納庫 | エ2 | V型直付灯 | 蛍光灯 | FL40 | 40 | 1 | 2 |  | N/A | ランプ交換
C02 | 53 | 西部林業事務所 | 事務所 | 43.0356 | 3 | 出入口 | シ | ブラケット | 蛍光灯 | FL20 | 20 | 1 | 1 |  | N/A | 器具交換
C02 | 54 | 西部林業事務所 | 事務所 | 43.0356 | 3 | 給湯室 | エ2 | V型直付灯 | 蛍光灯 | FL40 | 40 | 1 | 1 |  | N/A | ランプ交換
C02 | 55 | 西部林業事務所 | 事務所 | 43.0356 | 3 | 給湯室 | サ | 流し元灯 | 蛍光灯 | FL15 | 15 | 1 | 1 |  | N/A | 器具交換
C02 | 56 | 西部林業事務所 | 事務所 | 43.0356 | PH1 | 倉庫・機械室 | イ1 | 笠付直付灯 | 蛍光灯 | FL40 | 40 | 1 | 8 |  | N/A | ランプ交換
C02 | 57 | 西部林業事務所 | 事務所 | 43.0356 | PH1 | 機械室 | イ1 | 笠付直付灯 | 蛍光灯 | FL40 | 40 | 1 | 2 |  | N/A | ランプ交換
C02 | 58 | 西部林業事務所 | 事務所 | 43.0356 | PH1 | 外灯 | シ | ブラケット | 蛍光灯 | FL20 | 20 | 1 | 1 |  | N/A | 器具交換
C02 | 59 | 西部林業事務所 | 事務所 | 43.0356 | PH2 | 屋上2階 | イ1 | 笠付直付灯 | 蛍光灯 | FL40 | 40 | 1 | 4 |  | N/A | ランプ交換
C02 | 60 | 西部林業事務所 | 作業舎 | 43.0356 | 1 | 作業舎 |  | 不明 | 蛍光灯 | FL40 | 40 | 1 | 2 |  | N/A | ランプ交換
C03 | 61 | 中讃保健福祉事務所 | 本館 | 21.0548 | 1 | デイケア | シ2 | 埋込灯 | 蛍光灯 | FHF32 | 32 | 2 | 12 |  | FRS19A-322 PH | 器具交換
C03 | 62 | 中讃保健福祉事務所 | 本館 | 21.0548 | 1 | 倉庫 | エ1 | V型直付灯 | 蛍光灯 | FHF32 | 32 | 1 | 4 |  | FSS9-321 PH | ランプ交換
C03 | 63 | 中讃保健福祉事務所 | 本館 | 21.0548 | 1 | 通用口 | ハ | ダウンライト | 蛍光灯 | FHT32 | 32 | 1 | 1 |  | NFM31709 | 器具交換
C03 | 64 | 中讃保健福祉事務所 | 本館 | 21.0548 | 1 | 多目的トイレ | ツ | 埋込灯（ルーバー付） | 蛍光灯 | FPL27 | 27 | 2 | 1 |  | BK3012 | 器具交換
C03 | 65 | 中讃保健福祉事務所 | 本館 | 21.0548 | 1 | 多目的トイレ | ヒ | 表示灯 | 冷陰極管 | CF220 | 3 | 1 | 1 |  | FA21419Z | 器具交換
C03 | 66 | 中讃保健福祉事務所 | 本館 | 21.0548 | 1 | 多目的トイレ | ホ | ミラーライト | 蛍光灯 | FDL18 | 18 | 1 | 1 |  | NF11896 | 器具交換
C03 | 67 | 中讃保健福祉事務所 | 本館 | 21.0548 | 1 | 相談室(1) | ナ | 埋込灯（ルーバー付） | 蛍光灯 | FPL36 | 36 | 3 | 6 |  | FRL8-P363 | 器具交換
C03 | 68 | 中讃保健福祉事務所 | 本館 | 21.0548 | 1 | 相談室(2) | ナ | 埋込灯（ルーバー付） | 蛍光灯 | FPL36 | 36 | 3 | 4 |  | FRL8-P363 | 器具交換
C03 | 69 | 中讃保健福祉事務所 | 本館 | 21.0548 | 1 | 相談室(3) | ナ | 埋込灯（ルーバー付） | 蛍光灯 | FPL36 | 36 | 3 | 4 |  | FRL8-P363 | 器具交換
C03 | 70 | 中讃保健福祉事務所 | 本館 | 21.0548 | 1 | 男子トイレ | ウ | 直付灯 | 蛍光灯 | FHF32 | 32 | 1 | 2 |  | FSS8-321 PH | ランプ交換
C03 | 71 | 中讃保健福祉事務所 | 本館 | 21.0548 | 1 | 男子トイレ | ツ | 埋込灯（ルーバー付） | 蛍光灯 | FPL27 | 27 | 2 | 2 |  | BK3012 | 器具交換
C03 | 72 | 中讃保健福祉事務所 | 本館 | 21.0548 | 1 | 男子トイレ | ネ | ダウンライト | 蛍光灯 | FDL27 | 27 | 1 | 3 |  | FRS13-D271 | 器具交換
C03 | 73 | 中讃保健福祉事務所 | 本館 | 21.0548 | 1 | 女子トイレ | ウ | 直付灯 | 蛍光灯 | FHF32 | 32 | 1 | 2 |  | FSS8-321 PH | ランプ交換
C03 | 74 | 中讃保健福祉事務所 | 本館 | 21.0548 | 1 | 女子トイレ | ツ | 埋込灯（ルーバー付） | 蛍光灯 | FPL27 | 27 | 2 | 2 |  | BK3012 | 器具交換
C03 | 75 | 中讃保健福祉事務所 | 本館 | 21.0548 | 1 | 女子トイレ | ネ | ダウンライト | 蛍光灯 | FDL27 | 27 | 1 | 4 |  | FRS13-D271 | 器具交換
C03 | 76 | 中讃保健福祉事務所 | 本館 | 21.0548 | 1 | HUB室 | ア1 | 片反射笠付直付灯 | 蛍光灯 | FL20 | 20 | 1 | 1 |  | FBS3-201 | ランプ交換
C03 | 77 | 中讃保健福祉事務所 | 本館 | 21.0548 | 1 | SK | ア1 | 片反射笠付直付灯 | 蛍光灯 | FL20 | 20 | 1 | 1 |  | FBS3-201 | ランプ交換
C03 | 78 | 中讃保健福祉事務所 | 本館 | 21.0548 | 1 | PS | ア1 | 片反射笠付直付灯 | 蛍光灯 | FL20 | 20 | 1 | 1 |  | FBS3-201 | ランプ交換
C03 | 79 | 中讃保健福祉事務所 | 本館 | 21.0548 | 1 | 給湯室 | ケ | 流し元灯 | 蛍光灯 | FL20 | 20 | 1 | 1 |  | FBS2-201 | 器具交換
C03 | 80 | 中讃保健福祉事務所 | 本館 | 21.0548 | 1 | 給湯室 | チ1 | 埋込灯 | 蛍光灯 | FHF32 | 32 | 1 | 1 |  | FRS15-321 PH | 器具交換
C03 | 81 | 中讃保健福祉事務所 | 本館 | 21.0548 | 1 | 機械室 | イ2 | 笠付直付灯 | 蛍光灯 | FHF32 | 32 | 2 | 16 |  | FSR2-322 PN | ランプ交換
C03 | 82 | 中讃保健福祉事務所 | 本館 | 21.0548 | 1 | 授乳室 | ク1 | 埋込灯 | 蛍光灯 | FPL36 | 36 | 4 | 2 |  | BK4594 | 器具交換
C03 | 83 | 中讃保健福祉事務所 | 本館 | 21.0548 | 1 | 展示コーナー | サ | 埋込灯（ルーバー付） | 蛍光灯 | FHF32 | 32 | 2 | 4 |  | FRL9-322 PX | 器具交換又はランプ交換
C03 | 84 | 中讃保健福祉事務所 | 本館 | 21.0548 | 1 | 東階段 | ア1 | 片反射笠付直付灯 | 蛍光灯 | FL20 | 20 | 1 | 1 |  | FBS3-201 | ランプ交換
C03 | 85 | 中讃保健福祉事務所 | 本館 | 21.0548 | 1 | 東階段 | G | 埋込灯（電源内蔵型） | 蛍光灯 | FHF32 | 32 | 1 | 1 |  | K1-FRS15-321 PH | 器具交換
C03 | 86 | 中讃保健福祉事務所 | 本館 | 21.0548 | 1 | 電話台 | ヌ | ダウンライト | 蛍光灯 | FDL13 | 13 | 1 | 3 |  | FRS11-D131 | 器具交換
C03 | 87 | 中讃保健福祉事務所 | 本館 | 21.0548 | 1 | 風除室 | ノ | ダウンライト | 蛍光灯 | FHT32 | 32 | 1 | 4 |  | FRS21-H321 | 器具交換
C03 | 88 | 中讃保健福祉事務所 | 本館 | 21.0548 | 1 | エントランス | ハ | ダウンライト | 蛍光灯 | FHT32 | 32 | 1 | 4 |  | NFM31709 | 器具交換
C03 | 89 | 中讃保健福祉事務所 | 本館 | 21.0548 | 1 | ホール | ト | 埋込灯（ルーバー付） | 蛍光灯 | FPL36 | 36 | 3 | 8 |  | FRL5-P363 | 器具交換
C03 | 90 | 中讃保健福祉事務所 | 本館 | 21.0548 | 1 | EV前 | ソ1 | 埋込灯（ルーバー付） | 蛍光灯 | FHF32 | 32 | 1 | 1 |  | FRS15L5-321 | 器具交換
C03 | 91 | 中讃保健福祉事務所 | 本館 | 21.0548 | 1 | 廊下 | テ | 埋込灯（ルーバー付） | 蛍光灯 | FML36 | 36 | 2 | 34 |  | BK4042 | 器具交換
C03 | 92 | 中讃保健福祉事務所 | 本館 | 21.0548 | 1 | 所長室 | ク2 | 埋込灯 | 蛍光灯 | FPL36 | 36 | 4 | 6 |  | BKF5594 | 器具交換
C03 | 93 | 中讃保健福祉事務所 | 本館 | 21.0548 | 1 | 事務室 | コ | 吊り下灯 | 蛍光灯 | FHF32 | 32 | 1 | 16 |  | NSF41311K PH | 器具交換
C03 | 94 | 中讃保健福祉事務所 | 本館 | 21.0548 | 1 | 事務室 | タ2 | 埋込灯（ルーバー付） | 蛍光灯 | FHF32 | 32 | 2 | 96 |  | FRS15L3V2-322 PX | 器具交換
C03 | 95 | 中讃保健福祉事務所 | 本館 | 21.0548 | 1 | リフレッシュコーナー | シ1 | 埋込灯 | 蛍光灯 | FHF32 | 32 | 1 | 1 |  | FRS19-321 PH | 器具交換
C03 | 96 | 中讃保健福祉事務所 | 本館 | 21.0548 | 1 | 西階段 | ア1 | 片反射笠付直付灯 | 蛍光灯 | FL20 | 20 | 1 | 1 |  | FBS3-201 | ランプ交換
C03 | 97 | 中讃保健福祉事務所 | 本館 | 21.0548 | 1 | 西階段 | G | 埋込灯（電源内蔵型） | 蛍光灯 | FHF32 | 32 | 1 | 1 |  | K1-FRS15-321 PH | 器具交換
C03 | 98 | 中讃保健福祉事務所 | 本館 | 21.0548 | 2 | 女子畳コーナー | ナ | 埋込灯（ルーバー付） | 蛍光灯 | FPL36 | 36 | 3 | 2 |  | FRL8-P363 | 器具交換
C03 | 99 | 中讃保健福祉事務所 | 本館 | 21.0548 | 2 | 女子ロッカー室 | ナ | 埋込灯（ルーバー付） | 蛍光灯 | FPL36 | 36 | 3 | 7 |  | FRL8-P363 | 器具交換
C03 | 100 | 中讃保健福祉事務所 | 本館 | 21.0548 | 2 | 男子畳コーナー | ナ | 埋込灯（ルーバー付） | 蛍光灯 | FPL36 | 36 | 3 | 2 |  | FRL8-P363 | 器具交換
C03 | 101 | 中讃保健福祉事務所 | 本館 | 21.0548 | 2 | 男子ロッカー室 | ナ | 埋込灯（ルーバー付） | 蛍光灯 | FPL36 | 36 | 3 | 7 |  | FRL8-P363 | 器具交換
C03 | 102 | 中讃保健福祉事務所 | 本館 | 21.0548 | 2 | 会議室 | セ1 | 埋込灯（プリズムパネル） | 蛍光灯 | FHF32 | 32 | 2 | 12 |  | FRS15F1A-322 PH | 器具交換
C03 | 103 | 中讃保健福祉事務所 | 本館 | 21.0548 | 2 | 多目的トイレ | ツ | 埋込灯（ルーバー付） | 蛍光灯 | FPL27 | 27 | 2 | 1 |  | BK3012 | 器具交換
C03 | 104 | 中讃保健福祉事務所 | 本館 | 21.0548 | 2 | 多目的トイレ | ヒ | 表示灯 | 冷陰極管 | CF220 | 3 | 1 | 1 |  | FA21419Z | 器具交換
C03 | 105 | 中讃保健福祉事務所 | 本館 | 21.0548 | 2 | 多目的トイレ | ホ | ミラーライト | 蛍光灯 | FDL18 | 18 | 1 | 1 |  | NF11896 | 器具交換
C03 | 106 | 中讃保健福祉事務所 | 本館 | 21.0548 | 2 | 男子トイレ | ウ | 直付灯 | 蛍光灯 | FHF32 | 32 | 1 | 2 |  | FSS8-321 PH | ランプ交換
C03 | 107 | 中讃保健福祉事務所 | 本館 | 21.0548 | 2 | 男子トイレ | ツ | 埋込灯（ルーバー付） | 蛍光灯 | FPL27 | 27 | 2 | 2 |  | BK3012 | 器具交換
C03 | 108 | 中讃保健福祉事務所 | 本館 | 21.0548 | 2 | 男子トイレ | ネ | ダウンライト | 蛍光灯 | FDL27 | 27 | 1 | 3 |  | FRS13-D271 | 器具交換
C03 | 109 | 中讃保健福祉事務所 | 本館 | 21.0548 | 2 | 女子トイレ | ウ | 直付灯 | 蛍光灯 | FHF32 | 32 | 1 | 2 |  | FSS8-321 PH | ランプ交換
C03 | 110 | 中讃保健福祉事務所 | 本館 | 21.0548 | 2 | 女子トイレ | ツ | 埋込灯（ルーバー付） | 蛍光灯 | FPL27 | 27 | 2 | 2 |  | BK3012 | 器具交換
C03 | 111 | 中讃保健福祉事務所 | 本館 | 21.0548 | 2 | 女子トイレ | ネ | ダウンライト | 蛍光灯 | FDL27 | 27 | 1 | 4 |  | FRS13-D271 | 器具交換
C03 | 112 | 中讃保健福祉事務所 | 本館 | 21.0548 | 2 | 空調機械室 | ア2 | 片反射笠付直付灯 | 蛍光灯 | FHF32 | 32 | 1 | 2 |  | FBS5-321 PN | ランプ交換
C03 | 113 | 中讃保健福祉事務所 | 本館 | 21.0548 | 2 | 空調機械室 | イ1 | 笠付直付灯 | 蛍光灯 | FHF32 | 32 | 1 | 3 |  | FSR2-321 PN | ランプ交換
C03 | 114 | 中讃保健福祉事務所 | 本館 | 21.0548 | 2 | HUB室 | ア1 | 片反射笠付直付灯 | 蛍光灯 | FL20 | 20 | 1 | 1 |  | FBS3-201 | ランプ交換
C03 | 115 | 中讃保健福祉事務所 | 本館 | 21.0548 | 2 | 会議室 | セ1 | 埋込灯（プリズムパネル） | 蛍光灯 | FHF32 | 32 | 2 | 11 |  | FRS15F1A-322 PH | 器具交換
C03 | 116 | 中讃保健福祉事務所 | 本館 | 21.0548 | 2 | 給湯室 | ケ | 流し元灯 | 蛍光灯 | FL20 | 20 | 1 | 1 |  | FBS2-201 | 器具交換
C03 | 117 | 中讃保健福祉事務所 | 本館 | 21.0548 | 2 | 給湯室 | チ1 | 埋込灯 | 蛍光灯 | FHF32 | 32 | 1 | 1 |  | FRS15-321 PH | 器具交換
C03 | 118 | 中讃保健福祉事務所 | 本館 | 21.0548 | 2 | 診療室 | タ1 | 埋込灯（ルーバー付） | 蛍光灯 | FHF32 | 32 | 2 | 6 |  | FRS15L3V2-322 PH | 器具交換
C03 | 119 | 中讃保健福祉事務所 | 本館 | 21.0548 | 2 | 相談室 | ナ | 埋込灯（ルーバー付） | 蛍光灯 | FPL36 | 36 | 3 | 2 |  | FRL8-P363 | 器具交換
C03 | 120 | 中讃保健福祉事務所 | 本館 | 21.0548 | 2 | 予診室 | タ1 | 埋込灯（ルーバー付） | 蛍光灯 | FHF32 | 32 | 2 | 4 |  | FRS15L3V2-322 PH | 器具交換
C03 | 121 | 中讃保健福祉事務所 | 本館 | 21.0548 | 2 | 待合室 | チ2 | 埋込灯 | 蛍光灯 | FHF32 | 32 | 2 | 6 |  | FRS15-322 PH | 器具交換
C03 | 122 | 中讃保健福祉事務所 | 本館 | 21.0548 | 2 | 待合室 | フ | 表示灯 | 蛍光灯 | FL10 | 1 | 1 | 1 |  | FK11910 | 器具交換又はランプ交換
C03 | 123 | 中讃保健福祉事務所 | 本館 | 21.0548 | 2 | 操作室 | チ2 | 埋込灯 | 蛍光灯 | FHF32 | 32 | 2 | 6 |  | FRS15-322 PH | 器具交換
C03 | 124 | 中讃保健福祉事務所 | 本館 | 21.0548 | 2 | 更衣室 | ネ | ダウンライト | 蛍光灯 | FDL27 | 27 | 1 | 1 |  | FRS13-D271 | 器具交換
C03 | 125 | 中讃保健福祉事務所 | 本館 | 21.0548 | 2 | レントゲン室 | セ1 | 埋込灯（プリズムパネル） | 蛍光灯 | FHF32 | 32 | 2 | 5 |  | FRS15F1A-322 PH | 器具交換
C03 | 126 | 中讃保健福祉事務所 | 本館 | 21.0548 | 2 | 東階段 | G | 埋込灯（電源内蔵型） | 蛍光灯 | FHF32 | 32 | 1 | 1 |  | K1-FRS15-321 PH | 器具交換
C03 | 127 | 中讃保健福祉事務所 | 本館 | 21.0548 | 2 | 廊下 | テ | 埋込灯（ルーバー付） | 蛍光灯 | FML36 | 36 | 2 | 36 |  | BK4042 | 器具交換
C03 | 128 | 中讃保健福祉事務所 | 本館 | 21.0548 | 2 | EV前 | ソ1 | 埋込灯（ルーバー付） | 蛍光灯 | FHF32 | 32 | 1 | 1 |  | FRS15L5-321 | 器具交換
C03 | 129 | 中讃保健福祉事務所 | 本館 | 21.0548 | 2 | 事務室 | タ2 | 埋込灯（ルーバー付） | 蛍光灯 | FHF32 | 32 | 2 | 45 |  | FRS15L3V2-322 PX | 器具交換
C03 | 130 | 中讃保健福祉事務所 | 本館 | 21.0548 | 2 | ファイル室 | エ1 | V型直付灯 | 蛍光灯 | FHF32 | 32 | 1 | 4 |  | FSS9-321 PH | ランプ交換
C03 | 131 | 中讃保健福祉事務所 | 本館 | 21.0548 | 2 | 面接室x5 | キ | 埋込灯 | 蛍光灯 | FPL36 | 36 | 4 | 10 |  | BK4574 | 器具交換
C03 | 132 | 中讃保健福祉事務所 | 本館 | 21.0548 | 2 | 待合室 | ク1 | 埋込灯 | 蛍光灯 | FPL36 | 36 | 4 | 2 |  | BK4594 | 器具交換
C03 | 133 | 中讃保健福祉事務所 | 本館 | 21.0548 | 2 | 事務室 | タ2 | 埋込灯（ルーバー付） | 蛍光灯 | FHF32 | 32 | 2 | 19 |  | FRS15L3V2-322 PX | 器具交換
C03 | 134 | 中讃保健福祉事務所 | 本館 | 21.0548 | 2 | 南通路 | テ | 埋込灯（ルーバー付） | 蛍光灯 | FML36 | 36 | 2 | 8 |  | BK4042 | 器具交換
C03 | 135 | 中讃保健福祉事務所 | 本館 | 21.0548 | 2 | カウンセリング室 | ク1 | 埋込灯 | 蛍光灯 | FPL36 | 36 | 4 | 8 |  | BK4594 | 器具交換
C03 | 136 | 中讃保健福祉事務所 | 本館 | 21.0548 | 2 | プレイルーム | カ | 埋込灯 | 蛍光灯 | FHF32 | 32 | 1 | 35 |  | FRF5-321 PH | 器具交換
C03 | 137 | 中讃保健福祉事務所 | 本館 | 21.0548 | 2 | プレイルーム | ノ | ダウンライト | 蛍光灯 | FHT32 | 32 | 1 | 16 |  | FRS21-H321 | 器具交換
C03 | 138 | 中讃保健福祉事務所 | 本館 | 21.0548 | 2 | 西階段 | G | 埋込灯（電源内蔵型） | 蛍光灯 | FHF32 | 32 | 1 | 1 |  | K1-FRS15-321 PH | 器具交換
C03 | 139 | 中讃保健福祉事務所 | 本館 | 21.0548 | 3 | 西倉庫 | エ1 | V型直付灯 | 蛍光灯 | FHF32 | 32 | 1 | 9 |  | FSS9-321 PH | ランプ交換
C03 | 140 | 中讃保健福祉事務所 | 本館 | 21.0548 | 3 | 栄養改善室 | オ | 埋込灯（防湿・防雨型） | 蛍光灯 | FHF32 | 32 | 2 | 12 |  | WB41742EA PH | 器具交換
C03 | 141 | 中讃保健福祉事務所 | 本館 | 21.0548 | 3 | 多目的トイレ | ツ | 埋込灯（ルーバー付） | 蛍光灯 | FPL27 | 27 | 2 | 1 |  | BK3012 | 器具交換
C03 | 142 | 中讃保健福祉事務所 | 本館 | 21.0548 | 3 | 多目的トイレ | ヒ | 表示灯 | 冷陰極管 | CF220 | 3 | 1 | 1 |  | FA21419Z | 器具交換
C03 | 143 | 中讃保健福祉事務所 | 本館 | 21.0548 | 3 | 多目的トイレ | ホ | ミラーライト | 蛍光灯 | FDL18 | 18 | 1 | 1 |  | NF11896 | 器具交換
C03 | 144 | 中讃保健福祉事務所 | 本館 | 21.0548 | 3 | 男子トイレ | ウ | 直付灯 | 蛍光灯 | FHF32 | 32 | 1 | 2 |  | FSS8-321 PH | ランプ交換
C03 | 145 | 中讃保健福祉事務所 | 本館 | 21.0548 | 3 | 男子トイレ | ツ | 埋込灯（ルーバー付） | 蛍光灯 | FPL27 | 27 | 2 | 2 |  | BK3012 | 器具交換
C03 | 146 | 中讃保健福祉事務所 | 本館 | 21.0548 | 3 | 男子トイレ | ネ | ダウンライト | 蛍光灯 | FDL27 | 27 | 1 | 3 |  | FRS13-D271 | 器具交換
C03 | 147 | 中讃保健福祉事務所 | 本館 | 21.0548 | 3 | 女子トイレ | ウ | 直付灯 | 蛍光灯 | FHF32 | 32 | 1 | 2 |  | FSS8-321 PH | ランプ交換
C03 | 148 | 中讃保健福祉事務所 | 本館 | 21.0548 | 3 | 女子トイレ | ツ | 埋込灯（ルーバー付） | 蛍光灯 | FPL27 | 27 | 2 | 2 |  | BK3012 | 器具交換
C03 | 149 | 中讃保健福祉事務所 | 本館 | 21.0548 | 3 | 女子トイレ | ネ | ダウンライト | 蛍光灯 | FDL27 | 27 | 1 | 4 |  | FRS13-D271 | 器具交換
C03 | 150 | 中讃保健福祉事務所 | 本館 | 21.0548 | 3 | 空調機械室 | ア2 | 片反射笠付直付灯 | 蛍光灯 | FHF32 | 32 | 1 | 2 |  | FBS5-321 PN | ランプ交換
C03 | 151 | 中讃保健福祉事務所 | 本館 | 21.0548 | 3 | 空調機械室 | イ1 | 笠付直付灯 | 蛍光灯 | FHF32 | 32 | 1 | 3 |  | FSR2-321 PN | ランプ交換
C03 | 152 | 中讃保健福祉事務所 | 本館 | 21.0548 | 3 | HUB室 | ア1 | 片反射笠付直付灯 | 蛍光灯 | FL20 | 20 | 1 | 1 |  | FBS3-201 | ランプ交換
C03 | 153 | 中讃保健福祉事務所 | 本館 | 21.0548 | 3 | SK | ア1 | 片反射笠付直付灯 | 蛍光灯 | FL20 | 20 | 1 | 1 |  | FBS3-201 | ランプ交換
C03 | 154 | 中讃保健福祉事務所 | 本館 | 21.0548 | 3 | PS | ア1 | 片反射笠付直付灯 | 蛍光灯 | FL20 | 20 | 1 | 1 |  | FBS3-201 | ランプ交換
C03 | 155 | 中讃保健福祉事務所 | 本館 | 21.0548 | 3 | 給湯室 | ケ | 流し元灯 | 蛍光灯 | FL20 | 20 | 1 | 1 |  | FBS2-201 | 器具交換
C03 | 156 | 中讃保健福祉事務所 | 本館 | 21.0548 | 3 | 給湯室 | チ1 | 埋込灯 | 蛍光灯 | FHF32 | 32 | 1 | 1 |  | FRS15-321 PH | 器具交換
C03 | 157 | 中讃保健福祉事務所 | 本館 | 21.0548 | 3 | 研修室 | ス | 埋込黒板灯 | 蛍光灯 | FHF32 | 32 | 1 | 3 |  | FRS24A-321 | 器具交換
C03 | 158 | 中讃保健福祉事務所 | 本館 | 21.0548 | 3 | 研修室 | ソ2 | 埋込灯（ルーバー付） | 蛍光灯 | FHF32 | 32 | 2 | 32 |  | FRS15L5-322 | 器具交換
C03 | 159 | 中讃保健福祉事務所 | 本館 | 21.0548 | 3 | 東階段 | G | 埋込灯（電源内蔵型） | 蛍光灯 | FHF32 | 32 | 1 | 1 |  | K1-FRS15-321 PH | 器具交換
C03 | 160 | 中讃保健福祉事務所 | 本館 | 21.0548 | 3 | 廊下 | テ | 埋込灯（ルーバー付） | 蛍光灯 | FML36 | 36 | 2 | 36 |  | BK4042 | 器具交換
C03 | 161 | 中讃保健福祉事務所 | 本館 | 21.0548 | 3 | EV前 | ソ1 | 埋込灯（ルーバー付） | 蛍光灯 | FHF32 | 32 | 1 | 1 |  | FRS15L5-321 | 器具交換
C03 | 162 | 中讃保健福祉事務所 | 本館 | 21.0548 | 3 | 東倉庫 | エ1 | V型直付灯 | 蛍光灯 | FHF32 | 32 | 1 | 15 |  | FSS9-321 PH | ランプ交換
C03 | 163 | 中讃保健福祉事務所 | 本館 | 21.0548 | 3 | 検査準備室 | オ | 埋込灯（防湿・防雨型） | 蛍光灯 | FHF32 | 32 | 2 | 3 |  | WB41742EA PH | ランプ交換
C03 | 164 | 中讃保健福祉事務所 | 本館 | 21.0548 | 3 | 微生物検査室 | チ2 | 埋込灯 | 蛍光灯 | FHF32 | 32 | 2 | 20 |  | FRS15-322 PH | 器具交換
C03 | 165 | 中讃保健福祉事務所 | 本館 | 21.0548 | 3 | パラボラ受信機室 | エ2 | V型直付灯 | 蛍光灯 | FHF32 | 32 | 2 | 1 |  | FSS9-322 PH | ランプ交換
C03 | 166 | 中讃保健福祉事務所 | 本館 | 21.0548 | 3 | データ処理室 | タ1 | 埋込灯（ルーバー付） | 蛍光灯 | FHF32 | 32 | 2 | 16 |  | FRS15L3V2-322 PH | 器具交換
C03 | 167 | 中讃保健福祉事務所 | 本館 | 21.0548 | 3 | 薬品器具庫 | エ1 | V型直付灯 | 蛍光灯 | FHF32 | 32 | 1 | 5 |  | FSS9-321 PH | ランプ交換
C03 | 168 | 中讃保健福祉事務所 | 本館 | 21.0548 | 3 | 秤量室 | エ2 | V型直付灯 | 蛍光灯 | FHF32 | 32 | 2 | 1 |  | FSS9-322 PH | ランプ交換
C03 | 169 | 中讃保健福祉事務所 | 本館 | 21.0548 | 3 | 機器室 | オ | 埋込灯（防湿・防雨型） | 蛍光灯 | FHF32 | 32 | 2 | 6 |  | WB41742EA PH | ランプ交換
C03 | 170 | 中讃保健福祉事務所 | 本館 | 21.0548 | 3 | 理化学検査室 | チ2 | 埋込灯 | 蛍光灯 | FHF32 | 32 | 2 | 20 |  | FRS15-322 PH | 器具交換
C03 | 171 | 中讃保健福祉事務所 | 本館 | 21.0548 | 3 | 西階段 | G | 埋込灯（電源内蔵型） | 蛍光灯 | FHF32 | 32 | 1 | 1 |  | K1-FRS15-321 PH | 器具交換
C03 | 172 | 中讃保健福祉事務所 | 本館 | 21.0548 | RF | 空調機械室 | イ1 | 笠付直付灯 | 蛍光灯 | FHF32 | 32 | 1 | 6 |  | FSR2-321 PN | ランプ交換
C03 | 173 | 中讃保健福祉事務所 | 本館 | 21.0548 | RF | 西階段 | ニ | ブラケット（防湿・防雨型） | 蛍光灯 | FDL27 | 27 | 1 | 1 |  | FBC9RP-D271 | 器具交換
C03 | 174 | 中讃保健福祉事務所 | 本館 | 21.0548 | RF | 西階段 | G | 埋込灯（電源内蔵型） | 蛍光灯 | FHF32 | 32 | 1 | 1 |  | K1-FRS15-321 PH | 器具交換
C03 | 175 | 中讃保健福祉事務所 | 付属棟 | 21.0548 | 1 | 車庫 | ア1 | 直付灯 | 蛍光灯 | FHF32 | 32 | 1 | 28 |  | FSR2-321 PN | ランプ交換
C03 | 176 | 中讃保健福祉事務所 | 付属棟 | 21.0548 | 1 | 書庫 | イ1 | V型直付灯 | 蛍光灯 | FHF32 | 32 | 2 | 3 |  | FSS9-322 PH | ランプ交換
C03 | 177 | 中讃保健福祉事務所 | 付属棟 | 21.0548 | 1 | 倉庫 | ア1 | 直付灯 | 蛍光灯 | FHF32 | 32 | 1 | 4 |  | FSR2-321 PN | ランプ交換
C03 | 178 | 中讃保健福祉事務所 | 付属棟 | 21.0548 | 1 | タタミコーナー | キ | 直付灯 | 蛍光灯 | FHF32 | 32 | 2 | 2 |  | NFS-42516 | ランプ交換
C03 | 179 | 中讃保健福祉事務所 | 付属棟 | 21.0548 | 1 | 運転控室 | イ1 | V型直付灯 | 蛍光灯 | FHF32 | 32 | 2 | 4 |  | FSS9-322 PH | ランプ交換
C03 | 180 | 中讃保健福祉事務所 | 付属棟 | 21.0548 | 1 | 運転控室 | ウ | 流し元灯 | 蛍光灯 | FL20 | 20 | 1 | 1 |  | FBS2-201 | 器具交換
C03 | 181 | 中讃保健福祉事務所 | 付属棟 | 21.0548 | 1 | トイレ | エ | ダウンライト | 蛍光灯 | FDL27 | 27 | 1 | 3 |  | FRS13-D271 | 器具交換
C03 | 182 | 中讃保健福祉事務所 | 付属棟 | 21.0548 | 1 | 倉庫横 | エ | ダウンライト | 蛍光灯 | FDL27 | 27 | 1 | 1 |  | FRS13-D271 | 器具交換
C03 | 183 | 中讃保健福祉事務所 | 付属棟 | 21.0548 | 1 | レントゲン車車庫 | ア2 | 直付灯 | 蛍光灯 | FHF32 | 32 | 2 | 6 |  | FSR2-322 PN | ランプ交換
C03 | 184 | 中讃保健福祉事務所 | 付属棟 | 21.0548 | 1 | 電気室 | ア2 | 直付灯 | 蛍光灯 | FHF32 | 32 | 2 | 12 |  | FSR2-322 PN | ランプ交換
C03 | 185 | 中讃保健福祉事務所 | 付属棟 | 21.0548 | 1 | 発電機室 | ア2 | 直付灯 | 蛍光灯 | FHF32 | 32 | 2 | 8 |  | FSR2-322 PN | ランプ交換
C03 | 186 | 中讃保健福祉事務所 | 付属棟 | 21.0548 | 1 | ポンプ室 | カ1 | 片反射笠付直付灯 | 蛍光灯 | FHF32 | 32 | 1 | 2 |  | FBS5-321 PN | ランプ交換
C03 | 187 | 中讃保健福祉事務所 | 付属棟 | 21.0548 | 1 | 消火ポンプ室 | カ1 | 片反射笠付直付灯 | 蛍光灯 | FHF32 | 32 | 1 | 2 |  | FBS5-321 PN | ランプ交換
C03 | 188 | 中讃保健福祉事務所 | 犬舎棟 | 21.0548 | 1 | 犬舎棟 | ア3 | 直付灯（防湿型） | 蛍光灯 | FHF32 | 32 | 2 | 6 |  | FSR2MPA-322 | ランプ交換
C03 | 189 | 中讃保健福祉事務所 | 犬舎棟 | 21.0548 | 1 | 犬舎棟 | イ2 | V型直付灯 | 蛍光灯 | FHF32 | 32 | 1 | 1 |  | FSS9-321 PN | ランプ交換
C03 | 190 | 中讃保健福祉事務所 | 犬舎棟 | 21.0548 | 1 | 犬舎棟 | イ3 | V型直付灯（防湿型） | 蛍光灯 | FHF32 | 32 | 2 | 2 |  | FSS9MPA-322 PH | ランプ交換
C03 | 191 | 中讃保健福祉事務所 | 犬舎棟 | 21.0548 | 1 | 犬舎棟 | カ2 | 片反射笠付直付灯（防湿型） | 蛍光灯 | FHF32 | 32 | 1 | 20 |  | FHT-41198NK | ランプ交換
C03 | 192 | 中讃保健福祉事務所 | 外灯 | 21 | 1 | 外灯 |  | 不明 | HID | 不明 | 不明 | 1 | 7 |  | N/A | 器具交換
C03 | 193 | 中讃保健福祉事務所 | 外灯 | 21 | 1 | 外灯 |  | 庭園灯 | 蛍光灯 | 不明 | 不明 | 1 | 10 |  | N/A | 器具交換又はランプ交換
C04 | 194 | 西讃農業改良普及センター | 庁舎 | 25.1178 | 1 | 土壌診断室 | C | 埋込灯 | 蛍光灯 | FHF32 | 32 | 2 | 16 |  | FRS15-322 PT | 器具交換
C04 | 195 | 西讃農業改良普及センター | 庁舎 | 25.1178 | 1 | 土壌診断室 | _d | 埋込灯（非常灯兼用・電池内蔵型） | 蛍光灯 | FHF32 | 32 | 1 | 2 |  | K1-FRS15-322 | 器具交換
C04 | 196 | 西讃農業改良普及センター | 庁舎 | 25.1178 | 1 | 作業室 | C | 埋込灯 | 蛍光灯 | FHF32 | 32 | 2 | 8 |  | FRS15-322 PT | 器具交換
C04 | 197 | 西讃農業改良普及センター | 庁舎 | 25.1178 | 1 | 作業室外 | V | ブラケット（防雨型） | 蛍光灯 | FML18 | 18 | 1 | 1 |  | NF11485B | 器具交換
C04 | 198 | 西讃農業改良普及センター | 庁舎 | 25.1178 | 1 | 生物実験室 | C | 埋込灯 | 蛍光灯 | FHF32 | 32 | 2 | 10 |  | FRS15-322 PT | 器具交換
C04 | 199 | 西讃農業改良普及センター | 庁舎 | 25.1178 | 1 | 相談室 | C | 埋込灯 | 蛍光灯 | FHF32 | 32 | 2 | 5 |  | FRS15-322 PT | 器具交換
C04 | 200 | 西讃農業改良普及センター | 庁舎 | 25.1178 | 1 | 相談室 | _d | 埋込灯（非常灯兼用・電池内蔵型） | 蛍光灯 | FHF32 | 32 | 1 | 1 |  | K1-FRS15-322 | 器具交換
C04 | 201 | 西讃農業改良普及センター | 庁舎 | 25.1178 | 1 | ポーチ | R | ダウンライト（防雨型） | 蛍光灯 | FDL13 | 13 | 1 | 2 |  | HLW6201T | 器具交換
C04 | 202 | 西讃農業改良普及センター | 庁舎 | 25.1178 | 1 | 玄関 | O | ダウンライト | 蛍光灯 | FDL27 | 27 | 1 | 8 |  | FRS11-D271 | 器具交換
C04 | 203 | 西讃農業改良普及センター | 庁舎 | 25.1178 | 1 | ホール | L | 埋込灯（ルーバー付） | 蛍光灯 | FPL36 | 36 | 3 | 5 |  | FRL5-P363 | 器具交換
C04 | 204 | 西讃農業改良普及センター | 庁舎 | 25.1178 | 1 | 廊下 | I | 埋込灯 | 蛍光灯 | FLR40 | 40 | 1 | 6 |  | FSS1-401 | 器具交換
C04 | 205 | 西讃農業改良普及センター | 庁舎 | 25.1178 | 1 | 廊下 | O | ダウンライト | 蛍光灯 | FDL27 | 27 | 1 | 3 |  | FRS11-D271 | 器具交換
C04 | 206 | 西讃農業改良普及センター | 庁舎 | 25.1178 | 1 | 身障者用トイレ | O | ダウンライト | 蛍光灯 | FDL27 | 27 | 1 | 1 | 人感センサ連動 | FRS11-D271 | 器具交換
C04 | 207 | 西讃農業改良普及センター | 庁舎 | 25.1178 | 1 | 身障者用トイレ | P | 標示灯 | 蛍光灯 | FL10 | 10 | 1 | 1 | 人感センサ連動 | FA11910 | 器具交換又はランプ交換
C04 | 208 | 西讃農業改良普及センター | 庁舎 | 25.1178 | 1 | 女子トイレ | O | ダウンライト | 蛍光灯 | FDL27 | 27 | 1 | 4 | 人感センサ連動 | FRS11-D271 | 器具交換
C04 | 209 | 西讃農業改良普及センター | 庁舎 | 25.1178 | 1 | 女子トイレ | I | 埋込灯 | 蛍光灯 | FLR40 | 40 | 1 | 1 | 人感センサ連動 | FSS1-401 | 器具交換
C04 | 210 | 西讃農業改良普及センター | 庁舎 | 25.1178 | 1 | 男子トイレ | O | ダウンライト | 蛍光灯 | FDL27 | 27 | 1 | 4 | 人感センサ連動 | FRS11-D271 | 器具交換
C04 | 211 | 西讃農業改良普及センター | 庁舎 | 25.1178 | 1 | 男子トイレ | I | 埋込灯 | 蛍光灯 | FLR40 | 40 | 1 | 3 | 人感センサ連動 | FSS1-401 | 器具交換
C04 | 212 | 西讃農業改良普及センター | 庁舎 | 25.1178 | 1 | 西部家畜事務室 | C | 埋込灯 | 蛍光灯 | FHF32 | 32 | 2 | 10 |  | FRS15-322 PT | 器具交換
C04 | 213 | 西讃農業改良普及センター | 庁舎 | 25.1178 | 1 | 西部家畜事務室 | _d | 埋込灯（非常灯兼用・電池内蔵型） | 蛍光灯 | FHF32 | 32 | 1 | 2 |  | K1-FRS15-322 | 器具交換
C04 | 214 | 西讃農業改良普及センター | 庁舎 | 25.1178 | 1 | 男子更衣室 | E2 | 埋込灯 | 蛍光灯 | FHF32 | 32 | 1 | 2 |  | FRS15-432 PN | 器具交換
C04 | 215 | 西讃農業改良普及センター | 庁舎 | 25.1178 | 1 | 男子更衣室 | O | ダウンライト | 蛍光灯 | FDL27 | 27 | 1 | 2 |  | FRS11-D271 | 器具交換
C04 | 216 | 西讃農業改良普及センター | 庁舎 | 25.1178 | 1 | 倉庫 | F | V型直付灯 | 蛍光灯 | FLR40 | 40 | 1 | 1 |  | FSS4-401 | ランプ交換
C04 | 217 | 西讃農業改良普及センター | 庁舎 | 25.1178 | 1 | 実験室 | C | 埋込灯 | 蛍光灯 | FHF32 | 32 | 2 | 8 |  | FRS15-322 PT | 器具交換
C04 | 218 | 西讃農業改良普及センター | 庁舎 | 25.1178 | 1 | 検査室 | C | 埋込灯 | 蛍光灯 | FHF32 | 32 | 2 | 8 |  | FRS15-322 PT | 器具交換
C04 | 219 | 西讃農業改良普及センター | 庁舎 | 25.1178 | 1 | 解剖室 | C | 埋込灯 | 蛍光灯 | FHF32 | 32 | 2 | 6 |  | FRS15-322 PT | 器具交換
C04 | 220 | 西讃農業改良普及センター | 庁舎 | 25.1178 | 1 | 解剖室 | E | 埋込灯 | 蛍光灯 | FHF32 | 32 | 1 | 1 |  | FRS15-321 PT | 器具交換
C04 | 221 | 西讃農業改良普及センター | 庁舎 | 25.1178 | 1 | シャワー室 | E2 | 埋込灯 | 蛍光灯 | FHF32 | 32 | 1 | 1 |  | FRS15-432 PN | 器具交換
C04 | 222 | 西讃農業改良普及センター | 庁舎 | 25.1178 | 1 | 廊下 | O | ダウンライト | 蛍光灯 | FDL27 | 27 | 1 | 9 |  | FRS11-D271 | 器具交換
C04 | 223 | 西讃農業改良普及センター | 庁舎 | 25.1178 | 1 | 劇薬保管庫 | F | V型直付灯 | 蛍光灯 | FLR40 | 40 | 1 | 3 |  | FSS4-401 | ランプ交換
C04 | 224 | 西讃農業改良普及センター | 庁舎 | 25.1178 | 1 | 機械室 | F | V型直付灯 | 蛍光灯 | FLR40 | 40 | 1 | 6 |  | FSS4-401 | ランプ交換
C04 | 225 | 西讃農業改良普及センター | 庁舎 | 25.1178 | 1 | 外壁 | Q | 投光器（防雨型） | HID | MH250 | 250 | 1 | 1 | 高所設置 | NC62030B | 器具交換
C04 | 226 | 西讃農業改良普及センター | 庁舎 | 25.1178 | 1 | 湯沸室 | E2 | 埋込灯 | 蛍光灯 | FHF32 | 32 | 1 | 1 |  | FRS15-432 PN | 器具交換
C04 | 227 | 西讃農業改良普及センター | 庁舎 | 25.1178 | 1 | 湯沸室 | J | 流し元灯 | 蛍光灯 | FL20 | 20 | 1 | 1 |  | HW1120W | 器具交換
C04 | 228 | 西讃農業改良普及センター | 庁舎 | 25.1178 | 1 | 更衣室横 | E2 | 埋込灯 | 蛍光灯 | FHF32 | 32 | 1 | 1 |  | FRS15-432 PN | 器具交換
C04 | 229 | 西讃農業改良普及センター | 庁舎 | 25.1178 | 1 | 更衣室横 | O | ダウンライト | 蛍光灯 | FDL27 | 27 | 1 | 1 |  | FRS11-D271 | 器具交換
C04 | 230 | 西讃農業改良普及センター | 庁舎 | 25.1178 | 1 | 階段 | I | 埋込灯 | 蛍光灯 | FLR40 | 40 | 1 | 4 |  | FSS1-401 | 器具交換
C04 | 231 | 西讃農業改良普及センター | 庁舎 | 25.1178 | 1 | 階段横 | F | V型直付灯 | 蛍光灯 | FLR40 | 40 | 1 | 2 |  | FSS4-401 | 器具交換
C04 | 232 | 西讃農業改良普及センター | 庁舎 | 25.1178 | 1 | 執務室 | C | 埋込灯 | 蛍光灯 | FHF32 | 32 | 2 | 35 |  | FRS15-322 PT | 器具交換
C04 | 233 | 西讃農業改良普及センター | 庁舎 | 25.1178 | 1 | 執務室 | _d | 埋込灯（非常灯兼用・電池内蔵型） | 蛍光灯 | FHF32 | 32 | 1 | 7 |  | K1-FRS15-322 | 器具交換
C04 | 234 | 西讃農業改良普及センター | 庁舎 | 25.1178 | 1 | 所長室 | K | 埋込灯（ルーバー付） | 蛍光灯 | FPL55 | 55 | 4 | 2 |  | FRL5-P554 | 器具交換
C04 | 235 | 西讃農業改良普及センター | 庁舎 | 25.1178 | 1 | 出入口 | R | ダウンライト（防雨型） | 蛍光灯 | FDL13 | 13 | 1 | 1 |  | HLW6201T | 器具交換
C04 | 236 | 西讃農業改良普及センター | 庁舎 | 25.1178 | 1 | ごみ置場 | V | ブラケット（防雨型） | 蛍光灯 | FML18 | 18 | 1 | 1 |  | NF11485B | 器具交換
C04 | 237 | 西讃農業改良普及センター | 庁舎 | 25.1178 | 1 | ごみ置場 | A2 | V型直付灯 | 蛍光灯 | FL20 | 20 | 2 | 1 |  | FSS4-202 | ランプ交換
C04 | 238 | 西讃農業改良普及センター | 庁舎 | 25.1178 | 1 | ごみ置場 |  | 不明 | 蛍光灯 | FLR40 | 40 | 1 | 1 |  | N/A | ランプ交換
C04 | 239 | 西讃農業改良普及センター | 庁舎 | 25.1178 | 1 | 出入口 | R | ダウンライト | 蛍光灯 | FDL13 | 13 | 1 | 1 |  | HLW6201T | 器具交換
C04 | 240 | 西讃農業改良普及センター | 庁舎 | 25.1178 | 2 | トイレ（男女） | O | ダウンライト | 蛍光灯 | FDL27 | 27 | 1 | 9 | 人感センサ連動 | FRS11-D271 | 器具交換
C04 | 241 | 西讃農業改良普及センター | 庁舎 | 25.1178 | 2 | トイレ（男女） | I | 埋込灯 | 蛍光灯 | FLR40 | 40 | 1 | 2 | 人感センサ連動 | FSS1-401 | ランプ交換
C04 | 242 | 西讃農業改良普及センター | 庁舎 | 25.1178 | 2 | トイレ（男女）前 | O | ダウンライト | 蛍光灯 | FDL27 | 27 | 1 | 2 |  | FRS11-D271 | 器具交換
C04 | 243 | 西讃農業改良普及センター | 庁舎 | 25.1178 | 2 | 文書庫 | A | V型直付灯 | 蛍光灯 | FHF32 | 32 | 2 | 3 |  | FSS9-322 PN | ランプ交換
C04 | 244 | 西讃農業改良普及センター | 庁舎 | 25.1178 | 2 | バルコニー | V | ブラケット（防雨型） | 蛍光灯 | FML18 | 18 | 1 | 1 |  | NF11485B | 器具交換
C04 | 245 | 西讃農業改良普及センター | 庁舎 | 25.1178 | 2 | パソコン室 | D | 埋込灯（ルーバー付） | 蛍光灯 | FHF32 | 32 | 2 | 24 |  | FRS15L3V2-322 PT | 器具交換
C04 | 246 | 西讃農業改良普及センター | 庁舎 | 25.1178 | 2 | パソコン室 | G | 黒板灯 | 蛍光灯 | FLR40 | 40 | 1 | 2 |  | FA41720 | 器具交換
C04 | 247 | 西讃農業改良普及センター | 庁舎 | 25.1178 | 2 | ホール | N | ダウンライト | 蛍光灯 | FHT42 | 42 | 2 | 8 | 高所設置 | NFT42703K | 器具交換
C04 | 248 | 西讃農業改良普及センター | 庁舎 | 25.1178 | 2 | 廊下 | N' | ダウンライト | 蛍光灯 | FHT42 | 42 | 1 | 4 |  | NFT41756 | 器具交換
C04 | 249 | 西讃農業改良普及センター | 庁舎 | 25.1178 | 2 | 廊下 | N | ダウンライト | 蛍光灯 | FHT42 | 42 | 2 | 2 |  | NFT42703K | 器具交換
C04 | 250 | 西讃農業改良普及センター | 庁舎 | 25.1178 | 2 | 廊下 | M | 埋込灯（ルーバー付） | 蛍光灯 | FML36 | 36 | 2 | 6 |  | NFF32102 | 器具交換
C04 | 251 | 西讃農業改良普及センター | 庁舎 | 25.1178 | 2 | 廊下 | L | 埋込灯（ルーバー付） | 蛍光灯 | FPL36 | 36 | 3 | 1 |  | FRL5-P363 | 器具交換
C04 | 252 | 西讃農業改良普及センター | 庁舎 | 25.1178 | 2 | 廊下 | O | ダウンライト | 蛍光灯 | FDL27 | 27 | 1 | 1 |  | FRS11-D271 | 器具交換
C04 | 253 | 西讃農業改良普及センター | 庁舎 | 25.1178 | 2 | 湯沸室 | E2 | 埋込灯 | 蛍光灯 | FHF32 | 32 | 1 | 1 |  | FRS15-432 PN | ランプ交換
C04 | 254 | 西讃農業改良普及センター | 庁舎 | 25.1178 | 2 | 湯沸室 | J | 流し元灯 | 蛍光灯 | FL20 | 20 | 1 | 1 |  | HW1120W | 器具交換
C04 | 255 | 西讃農業改良普及センター | 庁舎 | 25.1178 | 2 | 休憩室 | H | 埋込灯（カバー付） | 蛍光灯 | FLR40 | 40 | 3 | 3 |  | FHA43601 | 器具交換又はランプ交換
C04 | 256 | 西讃農業改良普及センター | 庁舎 | 25.1178 | 2 | 農産物加工開発室 | B | V型直付灯（防湿・防雨型） | 蛍光灯 | FHF32 | 32 | 2 | 10 |  | FSS9MPA-322 | 器具交換
C04 | 257 | 西讃農業改良普及センター | 庁舎 | 25.1178 | 2 | 農産物加工開発室 | Y | 直付灯（防湿・防雨型） | 蛍光灯 | FLR40 | 40 | 1 | 2 |  | FSS1-MP401 | 器具交換
C04 | 258 | 西讃農業改良普及センター | 庁舎 | 25.1178 | 2 | 会議室 | C | 埋込灯 | 蛍光灯 | FHF32 | 32 | 2 | 20 | 高所設置 | FRS15-322 PT | 器具交換
C04 | 259 | 西讃農業改良普及センター | 庁舎 | 25.1178 | 2 | 会議室 | L | 埋込灯（ルーバー付） | 蛍光灯 | FPL36 | 36 | 3 | 14 |  | FRL5-P363 | 器具交換
C04 | 260 | 西讃農業改良普及センター | 庁舎 | 25.1178 | 2 | 収納庫 | F | V型直付灯 | 蛍光灯 | FLR40 | 40 | 1 | 2 |  | FSS4-401 | ランプ交換
C04 | 261 | 西讃農業改良普及センター | 庁舎 | 25.1178 | 2 | 階段 | X | ブラケット（防湿・防雨型） | 蛍光灯 | FCL32+FCL30 | 62 | 1 | 2 |  | NF62600W | 器具交換
C04 | 262 | 西讃農業改良普及センター | 庁舎 | 25.1178 | 2 | 階段 | W | 高天井用ダウンライト（ミニハロゲン付） | HID | MH250 | 250 | 1 | 2 | 高所設置 オートリフター撤去 | X25ND15LBA | 器具交換
C04 | 263 | 西讃農業改良普及センター | 乾燥室 | 25.1178 | 1 | 乾燥室 |  | 不明 | 蛍光灯 | FLR40 | 40 | 1 | 2 |  | N/A | 器具交換
C04 | 264 | 西讃農業改良普及センター | 車庫 | 25.0301 | 1 | 車庫 | Y2 | 直付灯（防湿・防雨型） | 蛍光灯 | FLR40 | 40 | 2 | 7 |  | FSR1-402 | 器具交換
C04 | 265 | 西讃農業改良普及センター | 車庫 | 25.0301 | 1 | その他部屋 | Y2 | 直付灯（防湿・防雨型） | 蛍光灯 | FLR40 | 40 | 2 | 2 |  | FSR1-402 | 器具交換
C04 | 266 | 西讃農業改良普及センター | 車庫 | 25.0301 | 1 | その他部屋 | C | 埋込灯 | 蛍光灯 | FHF32 | 32 | 2 | 4 |  | FRS15-322 PT | 器具交換
C04 | 267 | 西讃農業改良普及センター | 動物飼育舎 | 25.0301 | 1 | 飼育室 |  | 不明 | 蛍光灯 | FHF32 | 32 | 2 | 1 |  | N/A | ランプ交換
C05 | 268 | 農業試験場 | 管理棟 | 14.2795 | 1 | 会議室1 | ア2 | 埋込灯 | 蛍光灯 | FHF32 | 32 | 2 | 12 | 高所設置 | FRS15-322 VPH | ランプ交換
C05 | 269 | 農業試験場 | 管理棟 | 14.2795 | 1 | 会議室2 | ア2 | 埋込灯 | 蛍光灯 | FHF32 | 32 | 2 | 12 | 高所設置 | FRS15-322 VPH | ランプ交換
C05 | 270 | 農業試験場 | 管理棟 | 14.2795 | 1 | 軒下 | ケ | ダウンライト（防湿型） | 蛍光灯 | FHT32 | 32 | 1 | 7 | 高所設置 | FRF8RP-H321 VEH | ランプ交換
C05 | 271 | 農業試験場 | 管理棟 | 14.2795 | 1 | 総務執務室 | ア3 | 埋込灯 | 蛍光灯 | FHF32 | 32 | 2 | 12 |  | FRS15-3222APX | 器具交換
C05 | 272 | 農業試験場 | 管理棟 | 14.2795 | 1 | 総務資料保管室 | ウ1 | V型直付灯 | 蛍光灯 | FHF32 | 32 | 1 | 9 |  | FSS9-321 VPH | ランプ交換
C05 | 273 | 農業試験場 | 管理棟 | 14.2795 | 1 | 書庫 | ウ1 | V型直付灯 | 蛍光灯 | FHF32 | 32 | 1 | 36 |  | FSS9-321 VPH | ランプ交換
C05 | 274 | 農業試験場 | 管理棟 | 14.2795 | 1 | 企画資料保管室 | ウ1 | V型直付灯 | 蛍光灯 | FHF32 | 32 | 1 | 9 |  | FSS9-321 VPH | ランプ交換
C05 | 275 | 農業試験場 | 管理棟 | 14.2795 | 1 | 経営分析室・設計製図室 | ア3 | 埋込灯 | 蛍光灯 | FHF32 | 32 | 2 | 12 |  | FRS15-3222APX | 器具交換
C05 | 276 | 農業試験場 | 管理棟 | 14.2795 | 1 | 研究室 | ア3 | 埋込灯 | 蛍光灯 | FHF32 | 32 | 2 | 12 |  | FRS15-3222APX | 器具交換
C05 | 277 | 農業試験場 | 管理棟 | 14.2795 | 1 | 所長室 | カ | 埋込灯 | 蛍光灯 | FHP45 | 45 | 4 | 6 |  | BKP5594 VPN | 器具交換
C05 | 278 | 農業試験場 | 管理棟 | 14.2795 | 1 | 湯沸 | ア1 | 埋込灯 | 蛍光灯 | FHF32 | 32 | 1 | 1 |  | FRS15-321 VPH | 器具交換
C05 | 279 | 農業試験場 | 管理棟 | 14.2795 | 1 | 湯沸 | コ | 棚下灯 | 蛍光灯 | FL15 | 15 | 1 | 1 |  | FV50031 | 器具交換
C05 | 280 | 農業試験場 | 管理棟 | 14.2795 | 1 | 印刷室 | ア2 | 埋込灯 | 蛍光灯 | FHF32 | 32 | 2 | 1 |  | FRS15-322 VPH | 器具交換
C05 | 281 | 農業試験場 | 管理棟 | 14.2795 | 1 | セミナー室 | ア2 | 埋込灯 | 蛍光灯 | FHF32 | 32 | 2 | 6 |  | FRS15-322 VPH | 器具交換
C05 | 282 | 農業試験場 | 管理棟 | 14.2795 | 1 | エントランスホール | オ | 埋込灯 | 蛍光灯 | FHP32 | 32 | 3 | 17 | 高所設置 | FRL11-P323 VPS | ランプ交換
C05 | 283 | 農業試験場 | 管理棟 | 14.2795 | 1 | 倉庫1 | ウ1 | V型直付灯 | 蛍光灯 | FHF32 | 32 | 1 | 2 |  | FSS9-321 VPH | ランプ交換
C05 | 284 | 農業試験場 | 管理棟 | 14.2795 | 1 | 倉庫2 | ウ1 | V型直付灯 | 蛍光灯 | FHF32 | 32 | 1 | 1 |  | FSS9-321 VPH | ランプ交換
C05 | 285 | 農業試験場 | 研究棟 | 13.7123 | 1 | 西外階段下 | サ | ウォールライト（防湿・防雨型） | 蛍光灯 | FL20 | 20 | 1 | 1 |  | WF2811A | 器具交換
C05 | 286 | 農業試験場 | 研究棟 | 13.7123 | 1 | 西外階段1 | C | シーリングライト（非常時JE13点灯） | 蛍光灯 | FHT32 | 32 | 1 | 1 |  | BVWD4011 | 器具交換
C05 | 287 | 農業試験場 | 研究棟 | 13.7123 | 1 | 環境制御機器室 | ウ2 | V型直付灯 | 蛍光灯 | FHF32 | 32 | 2 | 3 |  | FSS9-322 PH | ランプ交換
C05 | 288 | 農業試験場 | 研究棟 | 13.7123 | 1 | 植物培養室（通路） | ウ1 | V型直付灯 | 蛍光灯 | FHF32 | 32 | 1 | 3 |  | FSS9-321 VPH | ランプ交換
C05 | 289 | 農業試験場 | 研究棟 | 13.7123 | 1 | 植物培養室（1-5） | ウ2 | V型直付灯 | 蛍光灯 | FHF32 | 32 | 2 | 10 |  | FSS9-322 PH | ランプ交換
C05 | 290 | 農業試験場 | 研究棟 | 13.7123 | 1 | 無菌操作室（野菜・花き） | ア3 | 埋込灯 | 蛍光灯 | FHF32 | 32 | 2 | 9 |  | FRS15-3222APX | 器具交換
C05 | 291 | 農業試験場 | 研究棟 | 13.7123 | 1 | 生物工学実験室 | ア3 | 埋込灯 | 蛍光灯 | FHF32 | 32 | 2 | 9 |  | FRS15-3222APX | 器具交換
C05 | 292 | 農業試験場 | 研究棟 | 13.7123 | 1 | 女子更衣室 | ア2 | 埋込灯 | 蛍光灯 | FHF32 | 32 | 2 | 2 |  | FRS15-322 VPH | 器具交換
C05 | 293 | 農業試験場 | 研究棟 | 13.7123 | 1 | 女子更衣室 | イ1 | 壁付直付灯 | 蛍光灯 | FL20 | 20 | 1 | 1 |  | FV2911 | 器具交換
C05 | 294 | 農業試験場 | 研究棟 | 13.7123 | 1 | 男子更衣室 | ア2 | 埋込灯 | 蛍光灯 | FHF32 | 32 | 2 | 4 |  | FRS15-322 VPH | 器具交換
C05 | 295 | 農業試験場 | 研究棟 | 13.7123 | 1 | 男子更衣室 | イ1 | 壁付直付灯 | 蛍光灯 | FL20 | 20 | 1 | 1 |  | FV2911 | 器具交換
C05 | 296 | 農業試験場 | 研究棟 | 13.7123 | 1 | 植物遺伝子分析室 | ア3 | 埋込灯 | 蛍光灯 | FHF32 | 32 | 2 | 7 |  | FRS15-3222APX | 器具交換
C05 | 297 | 農業試験場 | 研究棟 | 13.7123 | 1 | 暗室 | ア1 | 埋込灯 | 蛍光灯 | FHF32 | 32 | 1 | 1 |  | FRS15-321 VPH | 器具交換
C05 | 298 | 農業試験場 | 研究棟 | 13.7123 | 1 | 暗室 | シ | 表示灯 | 蛍光灯 | FL10 | 10 | 1 | 1 |  | KYH1061 | 器具交換又はランプ交換
C05 | 299 | 農業試験場 | 研究棟 | 13.7123 | 1 | 生理生態実験室 | ア3 | 埋込灯 | 蛍光灯 | FHF32 | 32 | 2 | 9 |  | FRS15-3222APX | 器具交換
C05 | 300 | 農業試験場 | 研究棟 | 13.7123 | 1 | 機器分析室 | ア3 | 埋込灯 | 蛍光灯 | FHF32 | 32 | 2 | 6 |  | FRS15-3222APX | 器具交換
C05 | 301 | 農業試験場 | 研究棟 | 13.7123 | 1 | 鮮度保持実験室 | ア3 | 埋込灯 | 蛍光灯 | FHF32 | 32 | 2 | 6 |  | FRS15-3222APX | 器具交換
C05 | 302 | 農業試験場 | 研究棟 | 13.7123 | 1 | 研究室（野菜・花き） | ア3 | 埋込灯 | 蛍光灯 | FHF32 | 32 | 2 | 18 |  | FRS15-3222APX | 器具交換
C05 | 303 | 農業試験場 | 研究棟 | 13.7123 | 1 | 印刷室2 | ア2 | 埋込灯 | 蛍光灯 | FHF32 | 32 | 2 | 1 |  | FRS15-322 VPH | 器具交換
C05 | 304 | 農業試験場 | 研究棟 | 13.7123 | 1 | 倉庫 | ウ1 | V型直付灯 | 蛍光灯 | FHF32 | 32 | 1 | 2 |  | FSS9-321 VPH | ランプ交換
C05 | 305 | 農業試験場 | 研究棟 | 13.7123 | 1 | 南出入口 | ケ | ダウンライト（防湿型） | 蛍光灯 | FHT32 | 32 | 1 | 1 |  | FRF8RP-H321 VEH | 器具交換
C05 | 306 | 農業試験場 | 研究棟 | 13.7123 | 1 | 湯沸室 | ウ1 | V型直付灯 | 蛍光灯 | FHF32 | 32 | 1 | 1 |  | FSS9-321 VPH | ランプ交換
C05 | 307 | 農業試験場 | 研究棟 | 13.7123 | 1 | 湯沸室 | コ | 棚下灯 | 蛍光灯 | FL15 | 15 | 1 | 1 |  | FV50031 | 器具交換
C05 | 308 | 農業試験場 | 研究棟 | 13.7123 | 1 | 男子トイレ | イ1 | 壁付直付灯 | 蛍光灯 | FL20 | 20 | 1 | 1 |  | FV2911 | ランプ交換
C05 | 309 | 農業試験場 | 研究棟 | 13.7123 | 1 | 女子トイレ | イ1 | 壁付直付灯 | 蛍光灯 | FL20 | 20 | 1 | 1 |  | FV2911 | ランプ交換
C05 | 310 | 農業試験場 | 研究棟 | 13.7123 | 1 | 食味試験室 | ア3 | 埋込灯 | 蛍光灯 | FHF32 | 32 | 2 | 9 |  | FRS15-3222APX | 器具交換
C05 | 311 | 農業試験場 | 研究棟 | 13.7123 | 1 | 作物育種分析室 | ア3 | 埋込灯 | 蛍光灯 | FHF32 | 32 | 2 | 6 |  | FRS15-3222APX | 器具交換
C05 | 312 | 農業試験場 | 研究棟 | 13.7123 | 1 | 作物育種実験室 | ア3 | 埋込灯 | 蛍光灯 | FHF32 | 32 | 2 | 6 |  | FRS15-3222APX | 器具交換
C05 | 313 | 農業試験場 | 研究棟 | 13.7123 | 1 | 農業革新支援センター | ア3 | 埋込灯 | 蛍光灯 | FHF32 | 32 | 2 | 12 |  | FRS15-3222APX | 器具交換
C05 | 314 | 農業試験場 | 研究棟 | 13.7123 | 1 | 研究室（作物） | ア3 | 埋込灯 | 蛍光灯 | FHF32 | 32 | 2 | 12 |  | FRS15-3222APX | 器具交換
C05 | 315 | 農業試験場 | 研究棟 | 13.7123 | 1 | 作物品質分析室 | ア3 | 埋込灯 | 蛍光灯 | FHF32 | 32 | 2 | 9 |  | FRS15-3222APX | 器具交換
C05 | 316 | 農業試験場 | 研究棟 | 13.7123 | 1 | 作物収量解析室 | ア3 | 埋込灯 | 蛍光灯 | FHF32 | 32 | 2 | 9 |  | FRS15-3222APX | 器具交換
C05 | 317 | 農業試験場 | 研究棟 | 13.7123 | 1 | 作物生理生態実験室 | ア3 | 埋込灯 | 蛍光灯 | FHF32 | 32 | 2 | 6 |  | FRS15-3222APX | 器具交換
C05 | 318 | 農業試験場 | 研究棟 | 13.7123 | 1 | 特種ガス室 | タ | ブラケット灯（防爆型） | 蛍光灯 | FHF32 | 32 | 1 | 2 |  | EYHFS3415EFN9-22 | ランプ交換
C05 | 319 | 農業試験場 | 研究棟 | 13.7123 | 1 | 東外階段下 | サ | ウォールライト（防湿・防雨型） | 蛍光灯 | FL20 | 20 | 1 | 1 |  | WF2811A | 器具交換
C05 | 320 | 農業試験場 | 研究棟 | 13.7123 | 1 | 東外階段 | C | シーリングライト（非常時JE13点灯） | 蛍光灯 | FHT32 | 32 | 1 | 1 |  | BVWD4011 | 器具交換
C05 | 321 | 農業試験場 | 研究棟 | 13.7123 | 2 | 東外階段 | C | シーリングライト（非常時JE13点灯） | 蛍光灯 | FHT32 | 32 | 1 | 2 |  | BVWD4011 | 器具交換
C05 | 322 | 農業試験場 | 研究棟 | 13.7123 | 2 | 害虫増殖室 | ウ2 | V型直付灯 | 蛍光灯 | FHF32 | 32 | 2 | 3 |  | FSS9-322 PH | 器具交換
C05 | 323 | 農業試験場 | 研究棟 | 13.7123 | 2 | 天敵増殖室 | ウ2 | V型直付灯 | 蛍光灯 | FHF32 | 32 | 2 | 3 |  | FSS9-322 PH | 器具交換
C05 | 324 | 農業試験場 | 研究棟 | 13.7123 | 2 | 昆虫飼育室 | ウ2 | V型直付灯 | 蛍光灯 | FHF32 | 32 | 2 | 6 |  | FSS9-322 PH | 器具交換
C05 | 325 | 農業試験場 | 研究棟 | 13.7123 | 2 | 害虫実験室 | ア3 | 埋込灯 | 蛍光灯 | FHF32 | 32 | 2 | 6 |  | FRS15-3222APX | 器具交換
C05 | 326 | 農業試験場 | 研究棟 | 13.7123 | 2 | 情報処理資料室 | ア3 | 埋込灯 | 蛍光灯 | FHF32 | 32 | 2 | 6 |  | FRS15-3222APX | 器具交換
C05 | 327 | 農業試験場 | 研究棟 | 13.7123 | 2 | 執務室（防除所） | ア3 | 埋込灯 | 蛍光灯 | FHF32 | 32 | 2 | 12 |  | FRS15-3222APX | 器具交換
C05 | 328 | 農業試験場 | 研究棟 | 13.7123 | 2 | 研究室 | ア3 | 埋込灯 | 蛍光灯 | FHF32 | 32 | 2 | 12 |  | FRS15-3222APX | 器具交換
C05 | 329 | 農業試験場 | 研究棟 | 13.7123 | 2 | 病害虫防除所実験室 | ア3 | 埋込灯 | 蛍光灯 | FHF32 | 32 | 2 | 12 |  | FRS15-3222APX | 器具交換
C05 | 330 | 農業試験場 | 研究棟 | 13.7123 | 2 | 無菌操作室 | ウ2 | V型直付灯 | 蛍光灯 | FHF32 | 32 | 2 | 3 |  | FSS9-322 PH | 器具交換
C05 | 331 | 農業試験場 | 研究棟 | 13.7123 | 2 | 菌株保存室 | ウ2 | V型直付灯 | 蛍光灯 | FHF32 | 32 | 2 | 2 |  | FSS9-322 PH | 器具交換
C05 | 332 | 農業試験場 | 研究棟 | 13.7123 | 2 | 培地調整室 | ア3 | 埋込灯 | 蛍光灯 | FHF32 | 32 | 2 | 9 |  | FRS15-3222APX | 器具交換
C05 | 333 | 農業試験場 | 研究棟 | 13.7123 | 2 | 病害実験室 | ア3 | 埋込灯 | 蛍光灯 | FHF32 | 32 | 2 | 9 |  | FRS15-3222APX | 器具交換
C05 | 334 | 農業試験場 | 研究棟 | 13.7123 | 2 | 病害虫遺伝子診断室 | ア3 | 埋込灯 | 蛍光灯 | FHF32 | 32 | 2 | 12 |  | FRS15-3222APX | 器具交換
C05 | 335 | 農業試験場 | 研究棟 | 13.7123 | 2 | 暗室 | ア1 | 埋込灯 | 蛍光灯 | FHF32 | 32 | 1 | 1 |  | FRS15-321 VPH | 器具交換
C05 | 336 | 農業試験場 | 研究棟 | 13.7123 | 2 | 暗室 | シ | 表示灯 | 蛍光灯 | FL10 | 10 | 1 | 1 |  | KYH1061 | 器具交換
C05 | 337 | 農業試験場 | 研究棟 | 13.7123 | 2 | 農薬保管庫 | ア1 | 埋込灯 | 蛍光灯 | FHF32 | 32 | 1 | 1 |  | FRS15-321 VPH | ランプ交換
C05 | 338 | 農業試験場 | 研究棟 | 13.7123 | 2 | 湯沸室 | ウ1 | V型直付灯 | 蛍光灯 | FHF32 | 32 | 1 | 1 |  | FSS9-321 VPH | ランプ交換
C05 | 339 | 農業試験場 | 研究棟 | 13.7123 | 2 | 湯沸室 | コ | 棚下灯 | 蛍光灯 | FL15 | 15 | 1 | 1 |  | FV50031 | 器具交換
C05 | 340 | 農業試験場 | 研究棟 | 13.7123 | 2 | 男子トイレ | イ1 | 壁付直付灯 | 蛍光灯 | FL20 | 20 | 1 | 1 |  | FV2911 | ランプ交換
C05 | 341 | 農業試験場 | 研究棟 | 13.7123 | 2 | 女子トイレ | イ1 | 壁付直付灯 | 蛍光灯 | FL20 | 20 | 1 | 1 |  | FV2911 | ランプ交換
C05 | 342 | 農業試験場 | 研究棟 | 13.7123 | 2 | 土壌肥料試料室 | ウ2 | V型直付灯 | 蛍光灯 | FHF32 | 32 | 2 | 3 |  | FSS9-322 PH | ランプ交換
C05 | 343 | 農業試験場 | 研究棟 | 13.7123 | 2 | 分析試料保管室 | ア3 | 埋込灯 | 蛍光灯 | FHF32 | 32 | 2 | 5 |  | FRS15-3222APX | 器具交換
C05 | 344 | 農業試験場 | 研究棟 | 13.7123 | 2 | 精密天秤室 | ア2 | 埋込灯 | 蛍光灯 | FHF32 | 32 | 2 | 2 |  | FRS15-322 VPH | 器具交換
C05 | 345 | 農業試験場 | 研究棟 | 13.7123 | 2 | 農薬残留実験室 | ア3 | 埋込灯 | 蛍光灯 | FHF32 | 32 | 2 | 12 |  | FRS15-3222APX | 器具交換
C05 | 346 | 農業試験場 | 研究棟 | 13.7123 | 2 | ガスクロマトグラフ分析室 | ウ2 | V型直付灯 | 蛍光灯 | FHF32 | 32 | 2 | 2 |  | FSS9-322 PH | 器具交換
C05 | 347 | 農業試験場 | 研究棟 | 13.7123 | 2 | 液体クロマトグラフ分析室 | ウ2 | V型直付灯 | 蛍光灯 | FHF32 | 32 | 2 | 2 |  | FSS9-322 PH | 器具交換
C05 | 348 | 農業試験場 | 研究棟 | 13.7123 | 2 | 質量分析機器室 | ア3 | 埋込灯 | 蛍光灯 | FHF32 | 32 | 2 | 6 |  | FRS15-3222APX | 器具交換
C05 | 349 | 農業試験場 | 研究棟 | 13.7123 | 2 | 土壌肥料実験室 | ア3 | 埋込灯 | 蛍光灯 | FHF32 | 32 | 2 | 12 |  | FRS15-3222APX | 器具交換
C05 | 350 | 農業試験場 | 研究棟 | 13.7123 | 2 | 土壌肥料分析室 | ア3 | 埋込灯 | 蛍光灯 | FHF32 | 32 | 2 | 6 |  | FRS15-3222APX | 器具交換
C05 | 351 | 農業試験場 | 研究棟 | 13.7123 | 2 | 肥料検査室 | ア3 | 埋込灯 | 蛍光灯 | FHF32 | 32 | 2 | 9 |  | FRS15-3222APX | 器具交換
C05 | 352 | 農業試験場 | 研究棟 | 13.7123 | 2 | 生物顕微鏡 | ア2 | 埋込灯 | 蛍光灯 | FHF32 | 32 | 2 | 3 |  | FRS15-322 VPH | 器具交換
C05 | 353 | 農業試験場 | 研究棟 | 13.7123 | 2 | 土壌微生物実験室 | ア3 | 埋込灯 | 蛍光灯 | FHF32 | 32 | 2 | 6 |  | FRS15-3222APX | 器具交換
C05 | 354 | 農業試験場 | 研究棟 | 13.7123 | 2 | 西外階段2 | C | シーリングライト（非常時JE13点灯） | 蛍光灯 | FHT32 | 32 | 1 | 2 |  | BVWD4011 | 器具交換
C05 | 355 | 農業試験場 | 車庫 | 15 | 1 | 公用車車庫 | エ1 | 笠付直付灯 | 蛍光灯 | FHF32 | 32 | 1 | 7 |  | FSR2-321 PH | ランプ交換
C05 | 356 | 農業試験場 | 車庫 | 15 | 1 | 公用車車庫 | セ | 片反射笠付直付灯 | 蛍光灯 | FHF32 | 32 | 1 | 2 |  | FBS5-321 | ランプ交換
C05 | 357 | 農業試験場 | 機械室 | 15 | 1 | 消火ポンプ室 | エ1 | 笠付直付灯 | 蛍光灯 | FHF32 | 32 | 1 | 2 |  | FSR2-321 PH | ランプ交換
C05 | 358 | 農業試験場 | 機械室 | 15 | 1 | LPG庫 | タ | ブラケット灯（防爆型） | 蛍光灯 | FHF32 | 32 | 1 | 1 |  | EYHFS3415EFN9-22 | ランプ交換
C05 | 359 | 農業試験場 | 機械室 | 15 | 1 | ブロアー室 | エ1 | 笠付直付灯 | 蛍光灯 | FHF32 | 32 | 1 | 1 |  | FSR2-321 PH | ランプ交換
C05 | 360 | 農業試験場 | 廃液貯留施設 | 15 | 1 | ごみ置き場 | ス | 笠付直付灯 | 蛍光灯 | FHF32 | 32 | 1 | 4 |  | FSR2MPA-321PH | ランプ交換
C05 | 361 | 農業試験場 | 廃液貯留施設 | 15 | 1 | 有害廃液貯留施設 | ス | 笠付直付灯 | 蛍光灯 | FHF32 | 32 | 1 | 2 |  | FSR2MPA-321PH | ランプ交換
C05 | 362 | 農業試験場 | 作物作業棟 | 15 | 1 | 倉庫（１） |  | 笠付直付灯（非常用電源内蔵） | 蛍光灯 | FHF32 | 32 | 2 | 13 | 高所設置 | FSR2-322 VPH | ランプ交換
C05 | 363 | 農業試験場 | 作物作業棟 | 15 | 1 | 倉庫（２） |  | 笠付直付灯（非常用電源内蔵） | 蛍光灯 | FHF32 | 32 | 2 | 6 | 高所設置 | FSR2-322 VPH | ランプ交換
C05 | 364 | 農業試験場 | 作物作業棟 | 15 | 1 | 作物・育種作業室 |  | V型直付灯（防雨・防湿型） | 蛍光灯 | FHF32 | 32 | 2 | 42 |  | FSS9-322 VPH | ランプ交換
C05 | 365 | 農業試験場 | 作物作業棟 | 15 | 1 | 物干場 |  | V型直付灯（防雨・防湿型） | 蛍光灯 | FHF32 | 32 | 2 | 8 | 高所設置 | FSS9-322 VPH | ランプ交換
C05 | 366 | 農業試験場 | 作物作業棟 | 15 | 1 | 前室 |  | V型直付灯 | 蛍光灯 | FHF32 | 32 | 1 | 1 |  | FSS9-321 VPH | ランプ交換
C05 | 367 | 農業試験場 | 作物作業棟 | 15 | 1 | 製粉搗精室 |  | V型直付灯（防雨・防湿型） | 蛍光灯 | FHF32 | 32 | 2 | 4 |  | FSS9-322 VPH | ランプ交換
C05 | 368 | 農業試験場 | 作物作業棟 | 15 | 1 | 交配温室 | C400 | 高天井用照明 | HID | HF400 | 400 | 1 | 3 |  | YB16854 | 器具交換
C05 | 369 | 農業試験場 | 作物作業棟 | 15 | 1 | 女子トイレ |  | V型直付灯 | 蛍光灯 | FHF32 | 32 | 1 | 1 |  | FSS9-321 VPH | ランプ交換
C05 | 370 | 農業試験場 | 作物作業棟 | 15 | 1 | 女子トイレ |  | ダウンライト | 蛍光灯 | FHT16 | 16 | 1 | 1 |  | FRS21-H161 PN | ランプ交換
C05 | 371 | 農業試験場 | 作物作業棟 | 15 | 1 | 男子トイレ |  | V型直付灯 | 蛍光灯 | FHF32 | 32 | 1 | 1 |  | FSS9-321 VPH | ランプ交換
C05 | 372 | 農業試験場 | 作物作業棟 | 15 | 1 | 男子トイレ |  | ダウンライト | 蛍光灯 | FHT16 | 16 | 1 | 1 |  | FRS21-H161 PN | ランプ交換
C05 | 373 | 農業試験場 | 作物作業棟 | 15 | 1 | トイレ通路 |  | ダウンライト | 蛍光灯 | FHT16 | 16 | 1 | 2 |  | FRS21-H161 PN | ランプ交換
C05 | 374 | 農業試験場 | 作物作業棟 | 15 | 1 | 外壁 | B201 | ブラケット灯（防湿・防雨型） | 蛍光灯 | FL20 | 20 | 1 | 6 |  | FW21835Z | ランプ交換
C05 | 375 | 農業試験場 | 有機物リサイクル棟 | 15 | 1 | 残渣加工貯蔵室 |  | 高天井用照明器具 | HID | HF400 | 20 | 1 | 4 | 高所設置 | HSR1W-400 | 器具交換
C05 | 376 | 農業試験場 | 有機物リサイクル棟 | 15 | 1 | 残渣加工貯蔵室 |  | 片反射笠付直付灯 | 蛍光灯 | FHF32 | 32 | 1 | 2 |  | FBS5-321 VPH | ランプ交換
C05 | 377 | 農業試験場 | 有機物リサイクル棟 | 15 | 1 | 堆肥保管室 |  | 笠付直付灯（防雨・防湿型） | 蛍光灯 | FHF32 | 32 | 2 | 4 | 高所設置 | FSR2MP-322 PH | ランプ交換
C05 | 378 | 農業試験場 | 有機物リサイクル棟 | 15 | 1 | 堆肥保管室 |  | 直付灯（防雨・防湿型） | 蛍光灯 | FHF32 | 32 | 1 | 2 |  | FSS8MP-321 PH | ランプ交換
C05 | 379 | 農業試験場 | 農業機械作業棟 | 15 | 1 | 農業機械調査室 |  | V型直付灯（防雨・防湿型） | 蛍光灯 | FHF32 | 32 | 2 | 9 |  | FSS9-322 VPH | ランプ交換
C05 | 380 | 農業試験場 | 農業機械作業棟 | 15 | 1 | 農業機械保管室 |  | 直付灯（非常用電池内蔵型） | 蛍光灯 | FHF32 | 32 | 2 | 8 |  | FSR2-322 VPH | ランプ交換
C05 | 381 | 農業試験場 | 農業機械作業棟 | 15 | 1 | 試作機保管庫 |  | 高天井用照明器具 | HID | HF400 | 20 | 1 | 3 | 高所設置 | HSR1W-400 | 器具交換
C05 | 382 | 農業試験場 | 農業機械作業棟 | 15 | 1 | 試作機保管庫 |  | 片反射笠付直付灯 | 蛍光灯 | FHF32 | 32 | 1 | 3 | 高所設置 | FBS5-321 VPH | ランプ交換
C05 | 383 | 農業試験場 | 農業機械作業棟 | 15 | 1 | 機械機具室 |  | 直付灯（非常用電池内蔵型） | 蛍光灯 | FHF32 | 32 | 2 | 24 | 高所設置 | FSR2-322 VPH | ランプ交換
C05 | 384 | 農業試験場 | 農業機械作業棟 | 15 | 1 | 物干場 |  | 直付灯（防雨・防湿型） | 蛍光灯 | FHF32 | 32 | 1 | 2 |  | FSS8MP-321 VPH | ランプ交換
C05 | 385 | 農業試験場 | 農業機械作業棟 | 15 | 1 | 農機テストコース |  | 直付灯（防雨・防湿型） | 蛍光灯 | FHF32 | 32 | 1 | 3 |  | FSS8MP-321 VPH | 器具交換
C05 | 386 | 農業試験場 | 農機格納庫 | 15 | 1 | 修理機具庫 |  | 高天井用照明器具 | HID | HF400 | 20 | 1 | 4 | 高所設置 | HSR1W-400 | 器具交換
C05 | 387 | 農業試験場 | 農機格納庫 | 15 | 1 | 修理機具庫 |  | 直付灯（非常用電池内蔵型） | 蛍光灯 | FHF32 | 32 | 1 | 1 |  | FSR2-321 VPH | ランプ交換
C05 | 388 | 農業試験場 | 農機格納庫 | 15 | 1 | 農機格納庫 |  | 直付灯（非常用電池内蔵型） | 蛍光灯 | FHF32 | 32 | 2 | 16 | 高所設置 | FSR2-322 VPH | ランプ交換
C05 | 389 | 農業試験場 | 農機格納庫 | 15 | 1 | 農機格納庫 |  | 高天井用照明器具 | HID | HF400 | 20 | 1 | 3 | 高所設置 | HSR1W-400 | 器具交換
C05 | 390 | 農業試験場 | ライスセンター | 15 | 1 | ライスセンター |  | 直付灯（非常用電池内蔵型） | 蛍光灯 | FHF32 | 32 | 2 | 8 |  | FSR2-322 VPH | ランプ交換
C05 | 391 | 農業試験場 | ライスセンター | 15 | 1 | ライスセンター |  | 片反射笠付直付灯 | 蛍光灯 | FHF32 | 32 | 1 | 4 |  | FBS5-321 VPH | ランプ交換
C05 | 392 | 農業試験場 | 生産環境作業棟 | 15 | 1 | 病害虫接種調整室 |  | V型直付灯 | 蛍光灯 | FHF32 | 32 | 2 | 12 |  | FSS9-322 | ランプ交換
C05 | 393 | 農業試験場 | 生産環境作業棟 | 15 | 1 | 外壁 |  | ブラケットライト | 蛍光灯 | FL20 | 20 | 1 | 2 |  | FB2342NB | 器具交換
C05 | 394 | 農業試験場 | 生産環境作業棟 | 15 | 1 | 菌類増殖室 |  | V型直付灯 | 蛍光灯 | FHF32 | 32 | 2 | 10 |  | FSS9-322 | ランプ交換
C05 | 395 | 農業試験場 | 生産環境作業棟 | 15 | 1 | 土壌滅菌室 |  | V型直付灯 | 蛍光灯 | FHF32 | 32 | 2 | 8 |  | FSS9-322 | ランプ交換
C05 | 396 | 農業試験場 | 生産環境作業棟 | 15 | 1 | 生産環境倉庫 |  | 笠付直付灯 | 蛍光灯 | FHF32 | 32 | 2 | 6 | 高所設置 | FSR2-322 | ランプ交換
C05 | 397 | 農業試験場 | 生産環境作業棟 | 15 | 1 | 生産環境作業室 |  | V型直付灯 | 蛍光灯 | FHF32 | 32 | 2 | 15 |  | FSS9-322 | ランプ交換
C05 | 398 | 農業試験場 | 生産環境作業棟 | 15 | 1 | 土壌肥料試料調整室 |  | V型直付灯 | 蛍光灯 | FHF32 | 32 | 2 | 6 |  | FSS9-322 | ランプ交換
C05 | 399 | 農業試験場 | 生産環境作業棟 | 15 | 1 | 環境保全試料調整室 |  | V型直付灯 | 蛍光灯 | FHF32 | 32 | 2 | 8 |  | FSS9-322 | ランプ交換
C05 | 400 | 農業試験場 | 生産環境作業棟 | 15 | 1 | 病害虫防除所現場調査室 |  | V型直付灯 | 蛍光灯 | FHF32 | 32 | 2 | 9 |  | FSS9-322 | ランプ交換
C05 | 401 | 農業試験場 | 生産環境作業棟 | 15 | 1 | 農薬調整室 |  | V型直付灯 | 蛍光灯 | FHF32 | 32 | 2 | 3 |  | FSS9-322 | ランプ交換
C05 | 402 | 農業試験場 | 生産環境作業棟 | 15 | 1 | 大型調査器材置場 |  | V型直付灯 | 蛍光灯 | FHF32 | 32 | 2 | 2 |  | FSS9-322 | ランプ交換
C05 | 403 | 農業試験場 | 生産環境作業棟 | 15 | 1 | ウイルス増殖室 |  | V型直付灯 | 蛍光灯 | FHF32 | 32 | 2 | 2 |  | FSS9-322 | ランプ交換
C05 | 404 | 農業試験場 | 生産環境作業棟 | 15 | 1 | 菌類大量増殖庫 |  | V型直付灯 | 蛍光灯 | FHF32 | 32 | 2 | 2 |  | FSS9-322 | ランプ交換
C05 | 405 | 農業試験場 | 生産環境作業棟 | 15 | 1 | 物干場 |  | 笠付直付灯 | 蛍光灯 | FHF32 | 32 | 2 | 2 |  | FSR2-322 | ランプ交換
C05 | 406 | 農業試験場 | 生産環境作業棟 | 15 | 1 | 前処理室 |  | V型直付灯 | 蛍光灯 | FHF32 | 32 | 2 | 2 |  | FSR2-322 | ランプ交換
C05 | 407 | 農業試験場 | 作業員棟 | 15 | 1 | 男子休憩室 |  | 下面開放形 | 蛍光灯 | FHF32 | 32 | 2 | 2 |  | FSS6B-322 | ランプ交換
C05 | 408 | 農業試験場 | 作業員棟 | 15 | 1 | 男子更衣室 |  | V型直付灯 | 蛍光灯 | FHF32 | 32 | 1 | 2 |  | FSS9-321 | ランプ交換
C05 | 409 | 農業試験場 | 作業員棟 | 15 | 1 | 男子更衣室 |  | 直付灯（防雨・防湿型） | 蛍光灯 | FHF16 | 16 | 1 | 1 |  | FHT-21386-PH9 | ランプ交換
C05 | 410 | 農業試験場 | 作業員棟 | 15 | 1 | 女子更衣室 |  | V型直付灯 | 蛍光灯 | FHF32 | 32 | 1 | 4 |  | FSS9-321 | ランプ交換
C05 | 411 | 農業試験場 | 作業員棟 | 15 | 1 | 女子更衣室 |  | 直付灯（防雨・防湿型） | 蛍光灯 | FHF16 | 16 | 1 | 1 |  | FHT-21386-PH9 | ランプ交換
C05 | 412 | 農業試験場 | 作業員棟 | 15 | 1 | 女子休憩室 |  | 下面開放形 | 蛍光灯 | FHF32 | 32 | 2 | 2 |  | FSS6B-322 | ランプ交換
C05 | 413 | 農業試験場 | 作業員棟 | 15 | 1 | 湯沸室 |  | V型直付灯 | 蛍光灯 | FHF32 | 32 | 1 | 1 |  | FSS9-321 | ランプ交換
C05 | 414 | 農業試験場 | 作業員棟 | 15 | 1 | 女子トイレ |  | V型直付灯 | 蛍光灯 | FHF32 | 32 | 1 | 1 |  | FSS9-321 | ランプ交換
C05 | 415 | 農業試験場 | 作業員棟 | 15 | 1 | 男子トイレ |  | V型直付灯 | 蛍光灯 | FHF32 | 32 | 1 | 1 |  | FSS9-321 | ランプ交換
C05 | 416 | 農業試験場 | 作業員棟 | 15 | 1 | 手洗場 |  | V型直付灯 | 蛍光灯 | FHF32 | 32 | 1 | 2 |  | FSS9-321 | ランプ交換
C05 | 417 | 農業試験場 | 作業員棟 | 15 | 1 | 外壁 |  | ブラケットライト | 蛍光灯 | FL20 | 20 | 1 | 1 |  | FB2342NB | 器具交換
C05 | 418 | 農業試験場 | 作業員棟 | 15 | 1 | 臨時作業員室 |  | V型直付灯 | 蛍光灯 | FHF32 | 32 | 2 | 10 |  | FSS9-322 | ランプ交換
C05 | 419 | 農業試験場 | 作業員棟 | 15 | 1 | 廊下 |  | V型直付灯 | 蛍光灯 | FHF32 | 32 | 2 | 6 |  | FSS9-161 | ランプ交換
C05 | 420 | 農業試験場 | 肥料農薬庫棟 | 15 | 1 | 肥料保管庫 |  | 笠付直付灯 | 蛍光灯 | FHF32 | 32 | 2 | 7 | 高所設置 | FSR2-322 | ランプ交換
C05 | 421 | 農業試験場 | 肥料農薬庫棟 | 15 | 1 | 生産物集出荷場 |  | V型直付灯 | 蛍光灯 | FHF32 | 32 | 2 | 4 |  | FSS9-322 | ランプ交換
C05 | 422 | 農業試験場 | 肥料農薬庫棟 | 15 | 1 | 外壁 |  | ブラケットライト | 蛍光灯 | FL20 | 20 | 1 | 1 |  | FB2342NB | ランプ交換
C05 | 423 | 農業試験場 | 肥料農薬庫棟 | 15 | 1 | 農薬廃液処理室 |  | 笠付直付灯 | 蛍光灯 | FHF32 | 32 | 2 | 1 |  | FSS9-322 | ランプ交換
C05 | 424 | 農業試験場 | 肥料農薬庫棟 | 15 | 1 | 総務業務倉庫 |  | 笠付直付灯 | 蛍光灯 | FHF32 | 32 | 2 | 1 |  | FSS9-322 | ランプ交換
C05 | 425 | 農業試験場 | 肥料農薬庫棟 | 15 | 1 | 農薬保管庫 |  | V型直付灯 | 蛍光灯 | FHF32 | 32 | 1 | 1 |  | FSS9-321 | ランプ交換
C05 | 426 | 農業試験場 | 野菜・花き作業棟 | 15 | 1 | 野菜出荷作業室 |  | 直付灯 | 蛍光灯 | FHF32 | 32 | 2 | 9 |  | KV4382EF | ランプ交換
C05 | 427 | 農業試験場 | 野菜・花き作業棟 | 15 | 1 | 野菜試料調整室 |  | 直付灯 | 蛍光灯 | FHF32 | 32 | 2 | 10 |  | KV4382EF | ランプ交換
C05 | 428 | 農業試験場 | 野菜・花き作業棟 | 15 | 1 | 野菜花き調査室 |  | 直付灯 | 蛍光灯 | FHF32 | 32 | 2 | 6 |  | KV4382EF | ランプ交換
C05 | 429 | 農業試験場 | 野菜・花き作業棟 | 15 | 1 | 花き試料調整室 |  | 直付灯 | 蛍光灯 | FHF32 | 32 | 2 | 9 |  | KV4382EF | ランプ交換
C05 | 430 | 農業試験場 | 野菜・花き作業棟 | 15 | 1 | 生物工学調査室 |  | 直付灯 | 蛍光灯 | FHF32 | 32 | 2 | 6 |  | KV4382EF | ランプ交換
C05 | 431 | 農業試験場 | 野菜・花き作業棟 | 15 | 1 | 物干場 |  | 笠付直付灯 | 蛍光灯 | FHF32 | 32 | 2 | 6 |  | FH4902EF | ランプ交換
C05 | 432 | 農業試験場 | 野菜・花き倉庫棟 | 15 | 1 | 男子トイレ |  | V型直付灯 | 蛍光灯 | FHF32 | 32 | 1 | 1 |  | KV4321EF | ランプ交換
C05 | 433 | 農業試験場 | 野菜・花き倉庫棟 | 15 | 1 | 女子トイレ |  | V型直付灯 | 蛍光灯 | FHF32 | 32 | 1 | 1 |  | KV4321EF | ランプ交換
C05 | 434 | 農業試験場 | 野菜・花き倉庫棟 | 15 | 1 | 前室 |  | V型直付灯 | 蛍光灯 | FHF16 | 16 | 1 | 1 |  | YV2001 | ランプ交換
C05 | 435 | 農業試験場 | 野菜・花き倉庫棟 | 15 | 1 | 倉庫 |  | V型直付灯 | 蛍光灯 | FHF16 | 16 | 1 | 1 |  | YV2001 | ランプ交換
C05 | 436 | 農業試験場 | 野菜・花き倉庫棟 | 15 | 1 | 小農具置場 |  | 笠付直付灯 | 蛍光灯 | FHF32 | 32 | 1 | 2 | 高所設置 | FH4901EF | ランプ交換
C05 | 437 | 農業試験場 | 野菜・花き倉庫棟 | 15 | 1 | 資材置場 |  | 笠付直付灯 | 蛍光灯 | FHF32 | 32 | 2 | 6 | 高所設置 | FH4902EF | ランプ交換
C05 | 438 | 農業試験場 | 野菜・花き倉庫棟 | 15 | 1 | 栽培用資材置場 |  | 笠付直付灯 | 蛍光灯 | FHF32 | 32 | 2 | 4 | 高所設置 | FH4902EF | ランプ交換
C05 | 439 | 農業試験場 | 野菜・花き倉庫棟 | 15 | 1 | 出荷用資材置場 |  | 笠付直付灯 | 蛍光灯 | FHF32 | 32 | 2 | 4 | 高所設置 | FH4902EF | ランプ交換
C05 | 440 | 農業試験場 | 園芸用農機格納庫 | 15 | 1 | 出荷用資材置場 |  | 笠付直付灯 | 蛍光灯 | FHF32 | 32 | 2 | 3 |  | FH4902EF | ランプ交換
C05 | 441 | 農業試験場 | 事務所棟（満濃試験地） | 44 | 1 | 事務室 | A42 | V型直付灯 | 蛍光灯 | FL40 | 40 | 2 | 6 |  | N/A | ランプ交換
C05 | 442 | 農業試験場 | 事務所棟（満濃試験地） | 44 | 1 | 階段ホール | K41 | 埋込灯 | 蛍光灯 | FCL40 | 40 | 1 | 2 | 高所設置 | N/A | 器具交換
C05 | 443 | 農業試験場 | 事務所棟（満濃試験地） | 44 | 1 | 実験室（科学実験機器分析室） | B41 | V型直付灯 | 蛍光灯 | FL40 | 40 | 1 | 24 |  | N/A | ランプ交換
C05 | 444 | 農業試験場 | 事務所棟（満濃試験地） | 44 | 1 | 実験室（科学実験機器分析室） | D41 | 壁付直付灯 | 蛍光灯 | FL40 | 40 | 1 | 1 |  | N/A | ランプ交換
C05 | 445 | 農業試験場 | 事務所棟（満濃試験地） | 44 | 1 | 実験室（栽培整理実験室） | B41 | V型直付灯 | 蛍光灯 | FL40 | 40 | 1 | 6 |  | N/A | ランプ交換
C05 | 446 | 農業試験場 | 事務所棟（満濃試験地） | 44 | 1 | 機械室 | B41 | V型直付灯 | 蛍光灯 | FL40 | 40 | 1 | 2 |  | N/A | ランプ交換
C05 | 447 | 農業試験場 | 事務所棟（満濃試験地） | 44 | 1 | 外壁 | H21 | ブラケット灯（防湿・防雨型） | 蛍光灯 | FL20 | 20 | 1 | 1 |  | N/A | ランプ交換
C05 | 448 | 農業試験場 | 事務所棟（満濃試験地） | 44 | 1 | 湯沸室 | I15 | キッチン照明 | 蛍光灯 | FL15 | 15 | 1 | 1 |  | N/A | 器具交換
C05 | 449 | 農業試験場 | 事務所棟（満濃試験地） | 44 | 1 | 湯沸室 | F22 | V型直付灯 | 蛍光灯 | FL20 | 20 | 2 | 1 |  | N/A | ランプ交換
C05 | 450 | 農業試験場 | 事務所棟（満濃試験地） | 44 | 1 | 女子トイレ | E21 | 埋込灯 | 蛍光灯 | FL20 | 20 | 1 | 2 |  | N/A | ランプ交換
C05 | 451 | 農業試験場 | 事務所棟（満濃試験地） | 44 | 1 | 女子トイレ | G21 | 壁付直付灯 | 蛍光灯 | FL20 | 20 | 1 | 1 |  | N/A | ランプ交換
C05 | 452 | 農業試験場 | 事務所棟（満濃試験地） | 44 | 1 | 男子トイレ | E21 | 埋込灯 | 蛍光灯 | FL20 | 20 | 1 | 2 |  | N/A | ランプ交換
C05 | 453 | 農業試験場 | 事務所棟（満濃試験地） | 44 | 1 | 男子トイレ | G21 | 壁付直付灯 | 蛍光灯 | FL20 | 20 | 1 | 1 |  | N/A | ランプ交換
C05 | 454 | 農業試験場 | 事務所棟（満濃試験地） | 44 | 2 | 研修会議室 | B41 | V型直付灯 | 蛍光灯 | FL40 | 40 | 1 | 20 |  | N/A | ランプ交換
C05 | 455 | 農業試験場 | 事務所棟（満濃試験地） | 44 | 2 | 研修会議室 | C41 | 黒板照明（埋込型） | 蛍光灯 | FL40 | 40 | 1 | 2 |  | N/A | ランプ交換
C05 | 456 | 農業試験場 | 事務所棟（満濃試験地） | 44 | 2 | 資料室 | A42 | V型直付灯 | 蛍光灯 | FL40 | 40 | 2 | 3 |  | N/A | ランプ交換
C05 | 457 | 農業試験場 | 事務所棟（満濃試験地） | 44 | 2 | 審査室 | A42 | V型直付灯 | 蛍光灯 | FL40 | 40 | 2 | 7 |  | N/A | ランプ交換
C05 | 458 | 農業試験場 | 事務所棟（満濃試験地） | 44 | 2 | 屋上 | H21 | ブラケット灯（防湿・防雨型） | 蛍光灯 | FL20 | 20 | 1 | 1 |  | N/A | 器具交換
C05 | 459 | 農業試験場 | 作業棟（満濃試験地） | 43 | 1 | 作業員室 | ア2 | V型直付灯 | 蛍光灯 | FL40 | 40 | 2 | 5 |  | N/A | ランプ交換
C05 | 460 | 農業試験場 | 作業棟（満濃試験地） | 43 | 1 | 作業員室 | ウ | V型直付灯 | 蛍光灯 | FL20 | 20 | 1 | 1 |  | N/A | ランプ交換
C05 | 461 | 農業試験場 | 作業棟（満濃試験地） | 43 | 1 | トイレ | ア3 | V型直付灯 | 蛍光灯 | FL20 | 20 | 2 | 4 |  | N/A | ランプ交換
C05 | 462 | 農業試験場 | 作業棟（満濃試験地） | 43 | 1 | 試料調整準備室 | ア2 | V型直付灯 | 蛍光灯 | FL40 | 40 | 2 | 5 |  | N/A | ランプ交換
C05 | 463 | 農業試験場 | 作業棟（満濃試験地） | 43 | 1 | 試料保管庫 | ア1 | V型直付灯 | 蛍光灯 | FL40 | 40 | 1 | 1 | 高所設置 | N/A | ランプ交換
C05 | 464 | 農業試験場 | 作業棟（満濃試験地） | 43 | 1 | 資材庫 | イ | 笠付直付灯 | 蛍光灯 | FL40 | 40 | 1 | 4 | 高所設置 | N/A | ランプ交換
C05 | 465 | 農業試験場 | 作業棟（満濃試験地） | 43 | 1 | 農機具格納庫 | イ | 笠付直付灯 | 蛍光灯 | FL40 | 40 | 1 | 4 | 高所設置 | N/A | ランプ交換
C05 | 466 | 農業試験場 | 作業棟（満濃試験地） | 43 | 1 | 車庫 | イ | 笠付直付灯 | 蛍光灯 | FL40 | 40 | 1 | 4 |  | N/A | ランプ交換
C05 | 467 | 農業試験場 | ポンプ小屋（満濃試験地） | 45 | 1 | 制御盤 |  | 笠付直付灯 | 蛍光灯 | FL40 | 40 | 2 | 1 |  | N/A | ランプ交換
C05 | 468 | 農業試験場 | 茶加工場（満濃試験地） | 45 | 1 | 生葉管理室 |  | V型直付灯 | 蛍光灯 | FL40 | 40 | 2 | 18 |  | N/A | ランプ交換
C05 | 469 | 農業試験場 | 茶加工場（満濃試験地） | 45 | 1 | 生葉管理室 |  | V型直付灯 | 蛍光灯 | FL40 | 40 | 1 | 3 |  | N/A | ランプ交換
C05 | 470 | 農業試験場 | 茶加工場（満濃試験地） | 45 | 1 | 生葉管理室 |  | 高天井照明 | HID | HF400 | 400 | 1 | 2 | 高所設置 | N/A | 器具交換
C05 | 471 | 農業試験場 | 茶加工場（満濃試験地） | 45 | 1 | 荒茶加工実習室 |  | V型直付灯 | 蛍光灯 | FL40 | 40 | 2 | 23 |  | N/A | ランプ交換
C05 | 472 | 農業試験場 | 茶加工場（満濃試験地） | 45 | 1 | 荒茶加工実習室 |  | 高天井照明 | HID | HF400 | 400 | 1 | 6 | 高所設置 | N/A | 器具交換
C05 | 473 | 農業試験場 | 茶加工場（満濃試験地） | 45 | 1 | 再生加工実習施設 |  | V型直付灯 | 蛍光灯 | FL40 | 40 | 2 | 6 |  | N/A | ランプ交換
C05 | 474 | 農業試験場 | 茶加工場（満濃試験地） | 45 | 1 | 再生加工実習施設 |  | 高天井照明 | HID | HF400 | 400 | 1 | 2 | 高所設置 | N/A | 器具交換
C06 | 475 | 園芸総合センター | 堆肥舎 | 38.0274 | 1 | 堆肥舎 |  | 直付灯（防湿・防雨型） | 蛍光灯 | FL40 | 40 | 2 | 9 | 高所設置 | N/A | 器具交換
C06 | 476 | 園芸総合センター | ボイラー室 | 38.0274 | 1 | ボイラー室 | E1 | 笠付直付灯 | 蛍光灯 | FL40 | 40 | 1 | 4 |  | N/A | ランプ交換
C06 | 477 | 園芸総合センター | ポンプ室 | 38.0274 | 1 | ポンプ室 | E1 | 笠付直付灯 | 蛍光灯 | FL40 | 40 | 1 | 2 |  | N/A | ランプ交換
C06 | 478 | 園芸総合センター | 外灯 |  |  |  |  | ブラケット（防湿・防雨型） | 蛍光灯 | FL20 | 20 | 1 | 8 | 高所設置 | N/A | 器具交換
C06 | 479 | 園芸総合センター | 管理事務所（綾上原種農場） | 35.7945 | 1 | 玄関ホール | H | ダウンライト（ウォールウォッシャ） | HID | MT70 | 70 | 1 | 5 | 高所設置 | N/A | 器具交換
C06 | 480 | 園芸総合センター | 管理事務所（綾上原種農場） | 35.7945 | 1 | 玄関ホール | B4 | 直付灯 | 蛍光灯 | FLR40 | 40 | 1 | 2 |  | N/A | 器具交換
C06 | 481 | 園芸総合センター | 管理事務所（綾上原種農場） | 35.7945 | 1 | 事務室（県） | D | 埋込灯 | 蛍光灯 | FLR40 | 40 | 2 | 6 |  | N/A | 器具交換
C06 | 482 | 園芸総合センター | 管理事務所（綾上原種農場） | 35.7945 | 2 | 和室 | G | 直付灯 | 蛍光灯 | FL20 | 20 | 4 | 1 |  | N/A | 器具交換又はランプ交換
C06 | 483 | 園芸総合センター | 管理事務所（綾上原種農場） | 35.7945 | 2 | 倉庫 | A2 | V型直付灯 | 蛍光灯 | FL20 | 20 | 2 | 1 |  | N/A | ランプ交換
C06 | 484 | 園芸総合センター | 管理事務所（綾上原種農場） | 35.7945 | 2 | 湯沸室 | B2 | 直付灯 | 蛍光灯 | FL20 | 20 | 1 | 1 |  | N/A | ランプ交換
C06 | 485 | 園芸総合センター | 管理事務所（綾上原種農場） | 35.7945 | 2 | 湯沸室 | E | 流し元灯 | 蛍光灯 | FL15 | 15 | 1 | 1 |  | N/A | 器具交換
C06 | 486 | 園芸総合センター | 管理事務所（綾上原種農場） | 35.7945 | 2 | 更衣室 | B4 | 直付灯 | 蛍光灯 | FLR40 | 40 | 1 | 1 |  | N/A | ランプ交換
C06 | 487 | 園芸総合センター | 管理事務所（綾上原種農場） | 35.7945 | 2 | 湯沸室 | B2 | 直付灯 | 蛍光灯 | FL20 | 20 | 1 | 1 |  | N/A | ランプ交換
C06 | 488 | 園芸総合センター | 管理事務所（綾上原種農場） | 35.7945 | 2 | 湯沸室 | E | 流し元灯 | 蛍光灯 | FL15 | 15 | 1 | 1 |  | N/A | 器具交換
C06 | 489 | 園芸総合センター | 管理事務所（綾上原種農場） | 35.7945 | 1 | 和室前 | C | 片反射笠付直付灯 | 蛍光灯 | FLR40 | 40 | 1 | 2 |  | N/A | ランプ交換
C06 | 490 | 園芸総合センター | 管理事務所（綾上原種農場） | 35.7945 | 1 | 和室 | F | 埋込灯 | 蛍光灯 | FLR40 | 40 | 2 | 4 |  | N/A | ランプ交換
C06 | 491 | 園芸総合センター | 管理事務所（綾上原種農場） | 35.7945 | 1 | 男子トイレ | B4 | 直付灯 | 蛍光灯 | FLR40 | 40 | 1 | 1 |  | N/A | ランプ交換
C06 | 492 | 園芸総合センター | 管理事務所（綾上原種農場） | 35.7945 | 1 | 男子トイレ | C | 片反射笠付直付灯 | 蛍光灯 | FLR40 | 40 | 1 | 1 |  | N/A | ランプ交換
C06 | 493 | 園芸総合センター | 管理事務所（綾上原種農場） | 35.7945 | 1 | 女子トイレ | B4 | 直付灯 | 蛍光灯 | FLR40 | 40 | 1 | 1 |  | N/A | ランプ交換
C06 | 494 | 園芸総合センター | 管理事務所（綾上原種農場） | 35.7945 | 1 | 女子トイレ | C | 片反射笠付直付灯 | 蛍光灯 | FLR40 | 40 | 1 | 1 |  | N/A | ランプ交換
C06 | 495 | 園芸総合センター | 作業場（綾上原種農場） | 35.0712 | 1 | 土壌調整室 | A | 反射笠付直付灯 | 蛍光灯 | FLR40 | 40 | 2 | 8 | 高所設置 | N/A | ランプ交換
C06 | 496 | 園芸総合センター | 作業場（綾上原種農場） | 35.0712 | 1 | 土壌調整室 | B | 反射笠付直付灯 | 蛍光灯 | FLR40 | 40 | 1 | 8 | 高所設置 | N/A | ランプ交換
C06 | 497 | 園芸総合センター | 作業場（綾上原種農場） | 35.0712 | 1 | 農機器格納庫 | A | 反射笠付直付灯 | 蛍光灯 | FLR40 | 40 | 2 | 8 | 高所設置 | N/A | ランプ交換
C06 | 498 | 園芸総合センター | 作業場（綾上原種農場） | 35.0712 | 1 | 農機器格納庫 | B | 反射笠付直付灯 | 蛍光灯 | FLR40 | 40 | 1 | 7 | 高所設置 | N/A | ランプ交換
C06 | 499 | 園芸総合センター | 作業場（綾上原種農場） | 35.0712 | 1 | 農機器格納庫 | D | V型直付灯 | 蛍光灯 | FL20 | 20 | 2 | 1 |  | N/A | ランプ交換
C06 | 500 | 園芸総合センター | 作業場（綾上原種農場） | 35.0712 | 1 | 農機器格納庫 | E | 直付灯 | 蛍光灯 | FLR40 | 40 | 1 | 2 |  | N/A | ランプ交換
C06 | 501 | 園芸総合センター | 作業場（綾上原種農場） | 35.0712 | 1 | 飼料調整室 | C | V型直付灯 | 蛍光灯 | FLR40 | 40 | 2 | 12 |  | N/A | ランプ交換
C06 | 502 | 園芸総合センター | ボイラー・ポンプ室（綾上原種農場） |  | 1 | ボイラー・ポンプ室 | B4 | 直付灯 | 蛍光灯 | FLR40 | 40 | 2 | 8 | 高所設置 | N/A | ランプ交換
C06 | 503 | 園芸総合センター | 外灯（綾上原種農場） |  |  | 管理事務所周辺 |  | 外灯 | 蛍光灯 | FL20 | 20 | 1 | 4 | 高所設置 | N/A | 器具交換
C07 | 504 | 仲多度合同庁舎 | 自転車置場 | 45.1973 | 1 | 自転車置場 | ア1 | 笠付直付灯（防湿型） | 蛍光灯 | FL20 | 20 | 1 | 4 |  | N/A | 器具交換
C07 | 505 | 仲多度合同庁舎 | 倉庫 | 45.1973 | 1 | ピロティ（普及センター） | ア3 | 笠付直付灯 | 蛍光灯 | FL40 | 40 | 2 | 2 |  | N/A | 器具交換
C07 | 506 | 仲多度合同庁舎 | 倉庫 | 45.1973 | 1 | 倉庫（普及センター） | ア3 | 笠付直付灯 | 蛍光灯 | FL40 | 40 | 2 | 2 |  | N/A | ランプ交換
C07 | 507 | 仲多度合同庁舎 | 倉庫 | 45.1973 | 1 | 倉庫（普及センター） | イ1 | V型直付灯 | 蛍光灯 | FL40 | 40 | 1 | 2 |  | N/A | ランプ交換
C07 | 508 | 仲多度合同庁舎 | 倉庫 | 45.1973 | 1 | 用具倉庫（土地改良） | ア3 | 笠付直付灯 | 蛍光灯 | FL40 | 40 | 2 | 5 |  | N/A | ランプ交換
C07 | 509 | 仲多度合同庁舎 | 倉庫 | 45.1973 | 1 | 防災倉庫（中讃土木） | ア3 | 笠付直付灯 | 蛍光灯 | FL40 | 40 | 2 | 1 |  | N/A | ランプ交換
C07 | 510 | 仲多度合同庁舎 | 倉庫 | 45.1973 | 1 | 書庫（土地改良） | イ2 | V型直付灯 | 蛍光灯 | FL40 | 40 | 2 | 6 |  | N/A | ランプ交換
C07 | 511 | 仲多度合同庁舎 | 倉庫 | 45.1973 | 1 | リフト前室 | イ1 | V型直付灯 | 蛍光灯 | FL40 | 40 | 1 | 1 |  | N/A | ランプ交換
C07 | 512 | 仲多度合同庁舎 | 倉庫 | 45.1973 | 2 | 書庫（土地改良） | ア3 | 笠付直付灯 | 蛍光灯 | FL40 | 40 | 2 | 8 |  | N/A | ランプ交換
C07 | 513 | 仲多度合同庁舎 | 倉庫 | 45.1973 | 2 | 書庫（普及センター） | ア3 | 笠付直付灯 | 蛍光灯 | FL40 | 40 | 2 | 5 |  | N/A | ランプ交換
C07 | 514 | 仲多度合同庁舎 | 倉庫 | 45.1973 | 2 | 防災倉庫（中讃土木） | ア3 | 笠付直付灯 | 蛍光灯 | FL40 | 40 | 2 | 4 |  | N/A | ランプ交換
C07 | 515 | 仲多度合同庁舎 | 倉庫 | 45.1973 | 2 | 階段 | エ | ブラケット | 蛍光灯 | FL20 | 20 | 1 | 2 |  | N/A | ランプ交換
C07 | 516 | 仲多度合同庁舎 | 倉庫 | 45.1973 | 2 | リフト前室 | イ1 | V型直付灯 | 蛍光灯 | FL40 | 40 | 1 | 1 |  | N/A | 器具交換又はランプ交換
C07 | 517 | 仲多度合同庁舎 | 車庫 | 45.1973 | 1 | 車庫 | ア2 | 笠付直付灯 | 蛍光灯 | FL40 | 40 | 1 | 23 |  | N/A | 器具交換
C07 | 518 | 仲多度合同庁舎 | 車庫 | 45.1973 | 1 | 書庫（教育事務所） | イ2 | V型直付灯 | 蛍光灯 | FL40 | 40 | 2 | 5 |  | N/A | ランプ交換
C07 | 519 | 仲多度合同庁舎 | 車庫 | 45.1973 | 1 | 倉庫（災害物資） | イ2 | V型直付灯 | 蛍光灯 | FL40 | 40 | 2 | 4 |  | N/A | ランプ交換
C07 | 520 | 仲多度合同庁舎 | 車庫 | 45.1973 | 1 | 倉庫（災害物資） | ウ | 直付灯 | 蛍光灯 | FL20 | 20 | 4 | 2 |  | N/A | ランプ交換
C07 | 521 | 仲多度合同庁舎 | 車庫 | 45.1973 | 1 | 倉庫（運動用具） | イ2 | V型直付灯 | 蛍光灯 | FL40 | 40 | 2 | 1 |  | N/A | ランプ交換
C07 | 522 | 仲多度合同庁舎 | 車庫 | 45.1973 | 1 | 組合事務室 | イ2 | 埋込灯（ルーバー付） | 蛍光灯 | FL40 | 40 | 2 | 4 |  | N/A | 器具交換又はランプ交換
C07 | 523 | 仲多度合同庁舎 | 車庫 | 45.1973 | 1 | トイレ | イ1 | V型直付灯 | 蛍光灯 | FL40 | 40 | 1 | 1 |  | N/A | ランプ交換
C07 | 524 | 仲多度合同庁舎 | 車庫 | 45.1973 | 1 | 通路（車庫） | ア1 | 笠付直付灯（防湿型） | 蛍光灯 | FL20 | 20 | 1 | 6 |  | N/A | 器具交換
C07 | 525 | 仲多度合同庁舎 |  |  |  | 屋外 | カ | ポールライト（H=5,000） | HID | HF100 | 100 | 2 | 4 | 高所設置 | N/A | 器具交換
C08 | 526 | 坂出合同庁舎 | 本館 | 26.7452 | B1 | 書庫・図面保管庫 | C1 | 笠付直付灯 | 蛍光灯 | FLR40 | 40 | 1 | 69 |  | FSR1-401 | ランプ交換
C08 | 527 | 坂出合同庁舎 | 本館 | 26.7452 | B1 | ホール | G2 | 埋込灯 | 蛍光灯 | FLR40 | 40 | 1 | 3 |  | FRS2-401 | ランプ交換
C08 | 528 | 坂出合同庁舎 | 本館 | 26.7452 | B1 | ホール | G2' | 埋込灯（予備電源別置型） | 蛍光灯 | FLR40 | 40 | 1 | 2 |  | FAH41700 | ランプ交換
C08 | 529 | 坂出合同庁舎 | 本館 | 26.7452 | B1 | ホール | カ | 埋込灯 | 蛍光灯 | FLR40 | 40 | 1 | 1 |  | FLR-401 | ランプ交換
C08 | 530 | 坂出合同庁舎 | 本館 | 26.7452 | B1 | 受水槽・ポンプ室 | C1 | 笠付直付灯 | 蛍光灯 | FLR40 | 40 | 1 | 8 |  | FSR1-401 | ランプ交換
C08 | 531 | 坂出合同庁舎 | 本館 | 26.7452 | B1 | 受水槽・ポンプ室 | C2 | 笠付直付灯 | 蛍光灯 | FLR40 | 40 | 2 | 1 |  | FSR1-402 | ランプ交換
C08 | 532 | 坂出合同庁舎 | 本館 | 26.7452 | B1 | 受水槽・ポンプ室 | C1' | 笠付直付灯（非常灯電源別置型） | 蛍光灯 | FLR40 | 40 | 1 | 5 |  | FA41232+FK41230 | ランプ交換
C08 | 533 | 坂出合同庁舎 | 本館 | 26.7452 | B1 | ドライエリア | ス | ブラケット | 蛍光灯 | FML18 | 18 | 1 | 2 |  | NF11486WK | 器具交換
C08 | 534 | 坂出合同庁舎 | 本館 | 26.7452 | B1 | 倉庫 | C1 | 笠付直付灯 | 蛍光灯 | FLR40 | 40 | 1 | 48 |  | FSR1-401 | ランプ交換
C08 | 535 | 坂出合同庁舎 | 本館 | 26.7452 | 1 | 入札室 | K4 | 埋込灯（プリズムカバー） | 蛍光灯 | FHF32 | 32 | 2 | 15 |  | FRS15F1A-322 PH | 器具交換
C08 | 536 | 坂出合同庁舎 | 本館 | 26.7452 | 1 | 設計図書閲覧室 | K4 | 埋込灯（プリズムカバー） | 蛍光灯 | FHF32 | 32 | 2 | 12 |  | FRS15F1A-322 PH | 器具交換
C08 | 537 | 坂出合同庁舎 | 本館 | 26.7452 | 1 | 入札待機室 | K4 | 埋込灯（プリズムカバー） | 蛍光灯 | FHF32 | 32 | 2 | 12 |  | FRS15F1A-322 PH | 器具交換
C08 | 538 | 坂出合同庁舎 | 本館 | 26.7452 | 1 | 会議室 | K3 | 埋込灯（ルーバー付） | 蛍光灯 | FHF32 | 32 | 2 | 15 |  | FRS15L5-322 PH | 器具交換
C08 | 539 | 坂出合同庁舎 | 本館 | 26.7452 | 1 | 給湯室 | エ1 | 埋込灯 | 蛍光灯 | FPL55 | 55 | 2 | 1 |  | NFH52735 | 器具交換
C08 | 540 | 坂出合同庁舎 | 本館 | 26.7452 | 1 | 給湯室 | コ | 流し元灯 | 蛍光灯 | FL15 | 15 | 1 | 1 |  | HW1120W | 器具交換
C08 | 541 | 坂出合同庁舎 | 本館 | 26.7452 | 1 | 庁職員室 | G2 | 埋込灯 | 蛍光灯 | FLR40 | 40 | 1 | 1 |  | FRS2-401 | 器具交換
C08 | 542 | 坂出合同庁舎 | 本館 | 26.7452 | 1 | 庁職員室 | ウ1 | 埋込灯（和風アクリルカバー） | 蛍光灯 | FPL36 | 36 | 3 | 1 |  | NFH33601 | 器具交換
C08 | 543 | 坂出合同庁舎 | 本館 | 26.7452 | 1 | 宿直室A | K2 | 埋込灯（ルーバー付） | 蛍光灯 | FHF32 | 32 | 2 | 3 |  | FRS15L3V1-322 PH | 器具交換
C08 | 544 | 坂出合同庁舎 | 本館 | 26.7452 | 1 | 宿直室B | ウ1 | 埋込灯（和風アクリルカバー） | 蛍光灯 | FPL36 | 36 | 3 | 1 |  | NFH33601 | 器具交換
C08 | 545 | 坂出合同庁舎 | 本館 | 26.7452 | 1 | クローク | B1 | V型直付灯 | 蛍光灯 | FLR40 | 40 | 1 | 1 |  | FSS4-401 | ランプ交換
C08 | 546 | 坂出合同庁舎 | 本館 | 26.7452 | 1 | 洗面所 | エ1 | 埋込灯 | 蛍光灯 | FPL55 | 55 | 2 | 1 |  | NFH52735 | 器具交換
C08 | 547 | 坂出合同庁舎 | 本館 | 26.7452 | 1 | 空調機械室 | C2 | 笠付直付灯 | 蛍光灯 | FLR40 | 40 | 2 | 1 |  | FSR1-402 | ランプ交換
C08 | 548 | 坂出合同庁舎 | 本館 | 26.7452 | 1 | 空調機械室 | E | 片反射笠付直付灯 | 蛍光灯 | FLR40 | 40 | 1 | 2 |  | FCR3-401 | ランプ交換
C08 | 549 | 坂出合同庁舎 | 本館 | 26.7452 | 1 | 倉庫 | E | 片反射笠付直付灯 | 蛍光灯 | FLR40 | 40 | 1 | 1 |  | FCR3-401 | ランプ交換
C08 | 550 | 坂出合同庁舎 | 本館 | 26.7452 | 1 | 廊下A | き | 埋込灯（ルーバー付） | 蛍光灯 | FPL27 | 27 | 2 | 4 |  | NFF22102 | 器具交換
C08 | 551 | 坂出合同庁舎 | 本館 | 26.7452 | 1 | 更衣室 | G2 | 埋込灯 | 蛍光灯 | FLR40 | 40 | 1 | 1 |  | FRS2-401 | 器具交換
C08 | 552 | 坂出合同庁舎 | 本館 | 26.7452 | 1 | 男子トイレ | G3 | 埋込灯 | 蛍光灯 | FLR40 | 40 | 2 | 1 |  | FRS2-402 | 器具交換
C08 | 553 | 坂出合同庁舎 | 本館 | 26.7452 | 1 | 男子トイレ | I1 | ダウンライト | 蛍光灯 | FDL13 | 13 | 1 | 2 |  | FRS11-D131 | 器具交換
C08 | 554 | 坂出合同庁舎 | 本館 | 26.7452 | 1 | 男子トイレ | I2 | ダウンライト | 蛍光灯 | FDL27 | 27 | 1 | 1 |  | FRS11-D271 | 器具交換
C08 | 555 | 坂出合同庁舎 | 本館 | 26.7452 | 1 | 車いす用トイレ | き | 埋込灯（ルーバー付） | 蛍光灯 | FPL27 | 27 | 2 | 1 |  | NFF22102 | 器具交換
C08 | 556 | 坂出合同庁舎 | 本館 | 26.7452 | 1 | リフレッシュルーム | I2 | ダウンライト | 蛍光灯 | FDL27 | 27 | 1 | 1 |  | FRS11-D271 | 器具交換
C08 | 557 | 坂出合同庁舎 | 本館 | 26.7452 | 1 | リフレッシュルーム | ウ2 | 埋込灯（和風アクリルカバー） | 蛍光灯 | FPL55 | 55 | 4 | 2 |  | NFH54601 | 器具交換
C08 | 558 | 坂出合同庁舎 | 本館 | 26.7452 | 1 | 廊下 | I3 | ダウンライト | 蛍光灯 | FDL27 | 27 | 1 | 9 |  | FRS13-D271 | 器具交換
C08 | 559 | 坂出合同庁舎 | 本館 | 26.7452 | 1 | 給湯室 | H1 | 埋込灯（防湿・防雨型） | 蛍光灯 | FL20 | 20 | 2 | 1 |  | FRS2MP-202 | 器具交換
C08 | 560 | 坂出合同庁舎 | 本館 | 26.7452 | 1 | 給湯室 | コ | 流し元灯 | 蛍光灯 | FL15 | 15 | 1 | 1 |  | HW1120W | 器具交換
C08 | 561 | 坂出合同庁舎 | 本館 | 26.7452 | 1 | 女子トイレ | G2 | 埋込灯 | 蛍光灯 | FLR40 | 40 | 1 | 1 |  | FRS2-401 | 器具交換
C08 | 562 | 坂出合同庁舎 | 本館 | 26.7452 | 1 | 女子トイレ | I1 | ダウンライト | 蛍光灯 | FDL13 | 13 | 1 | 2 |  | FRS11-D131 | 器具交換
C08 | 563 | 坂出合同庁舎 | 本館 | 26.7452 | 1 | 女子トイレ | I2 | ダウンライト | 蛍光灯 | FDL27 | 27 | 1 | 1 |  | FRS11-D271 | 器具交換
C08 | 564 | 坂出合同庁舎 | 本館 | 26.7452 | 1 | 更衣室 | G2 | 埋込灯 | 蛍光灯 | FLR40 | 40 | 1 | 2 |  | FRS2-401 | 器具交換
C08 | 565 | 坂出合同庁舎 | 本館 | 26.7452 | 1 | 空調機械室 | C2 | 笠付直付灯 | 蛍光灯 | FLR40 | 40 | 2 | 1 |  | FSR1-402 | ランプ交換
C08 | 566 | 坂出合同庁舎 | 本館 | 26.7452 | 1 | 空調機械室 | E | 片反射笠付直付灯 | 蛍光灯 | FLR40 | 40 | 1 | 2 |  | FCR3-401 | ランプ交換
C08 | 567 | 坂出合同庁舎 | 本館 | 26.7452 | 1 | 階段室A | キ | V型直付灯（非常灯電源別置型） | 蛍光灯 | FLR40 | 40 | 2 | 1 |  | FF42082K | ランプ交換
C08 | 568 | 坂出合同庁舎 | 本館 | 26.7452 | 1 | 所長室 | K4 | 埋込灯（プリズムカバー） | 蛍光灯 | FHF32 | 32 | 2 | 12 |  | FRS15F1A-322 PH | 器具交換
C08 | 569 | 坂出合同庁舎 | 本館 | 26.7452 | 1 | ホール | エ2 | 埋込灯 | 蛍光灯 | FPR96 | 96 | 2 | 8 |  | NDFH82720 | 器具交換
C08 | 570 | 坂出合同庁舎 | 本館 | 26.7452 | 1 | ホール | カ | 埋込灯 | 蛍光灯 | FLR40 | 40 | 1 | 1 |  | FLR-401 | 器具交換
C08 | 571 | 坂出合同庁舎 | 本館 | 26.7452 | 1 | ホール | ソ | ブラケット | HID | MT150 | 150 | 1 | 2 |  | NCH82311 | 器具交換
C08 | 572 | 坂出合同庁舎 | 本館 | 26.7452 | 1 | 総務課 | K1 | 埋込灯 | 蛍光灯 | FHF32 | 32 | 2 | 50 |  | FRS15-322 PH | 器具交換
C08 | 573 | 坂出合同庁舎 | 本館 | 26.7452 | 1 | 総務課 | I2 | ダウンライト | 蛍光灯 | FDL27 | 27 | 1 | 1 |  | FRS11-D271 | 器具交換
C08 | 574 | 坂出合同庁舎 | 本館 | 26.7452 | 1 | 総務課 | I2' | ダウンライト（非常灯電源別置型） | 蛍光灯 | FDL27 | 27 | 1 | 2 |  | FRS11-D271 | 器具交換
C08 | 575 | 坂出合同庁舎 | 本館 | 26.7452 | 1 | 廊下B | J | ダウンライト | 蛍光灯 | FDL27 | 27 | 1 | 5 |  | FRS12-D271 | 器具交換
C08 | 576 | 坂出合同庁舎 | 本館 | 26.7452 | 1 | 廊下B | J' | ダウンライト（非常灯電源別置型） | 蛍光灯 | FDL27 | 27 | 1 | 1 |  | FRS12-D271 | 器具交換
C08 | 577 | 坂出合同庁舎 | 本館 | 26.7452 | 1 | 入札室 | K4 | 埋込灯（プリズムカバー） | 蛍光灯 | FHF32 | 32 | 2 | 15 |  | FRS15F1A-322 PH | 器具交換
C08 | 578 | 坂出合同庁舎 | 本館 | 26.7452 | 1 | 給湯室 | エ1 | 埋込灯 | 蛍光灯 | FPL55 | 55 | 2 | 1 |  | NFH52735 | 器具交換
C08 | 579 | 坂出合同庁舎 | 本館 | 26.7452 | 1 | 給湯室 | コ | 流し元灯 | 蛍光灯 | FL15 | 15 | 1 | 1 |  | HW1120W | 器具交換
C08 | 580 | 坂出合同庁舎 | 本館 | 26.7452 | 1 | 更衣室 | G2 | 埋込灯 | 蛍光灯 | FLR40 | 40 | 1 | 1 |  | FRS2-401 | 器具交換
C08 | 581 | 坂出合同庁舎 | 本館 | 26.7452 | 1 | ロビー | エ2 | 埋込灯 | 蛍光灯 | FPR96 | 96 | 2 | 8 |  | NDFH82720 | 器具交換
C08 | 582 | 坂出合同庁舎 | 本館 | 26.7452 | 1 | ロビー | カ | 埋込灯 | 蛍光灯 | FLR40 | 40 | 1 | 1 |  | FLR-401 | 器具交換
C08 | 583 | 坂出合同庁舎 | 本館 | 26.7452 | 1 | ロビー | ソ | ブラケット | HID | MT150 | 150 | 1 | 2 |  | NCH82311 | 器具交換
C08 | 584 | 坂出合同庁舎 | 本館 | 26.7452 | 1 | エントランスホール | J | ダウンライト | 蛍光灯 | FDL27 | 27 | 1 | 20 |  | FRS12-D271 | 器具交換
C08 | 585 | 坂出合同庁舎 | 本館 | 26.7452 | 1 | 自販機コーナー | I2 | ダウンライト | 蛍光灯 | FDL27 | 27 | 1 | 2 |  | FRS11-D271 | 器具交換
C08 | 586 | 坂出合同庁舎 | 本館 | 26.7452 | 2 | 吹抜 | テ | 天井灯 | HID | MF250 | 250 | 1 | 1 | 高所設置 | NCH72264 | 器具交換
C08 | 587 | 坂出合同庁舎 | 本館 | 26.7452 | 2 | 2F北側執務室 | K1 | 埋込灯 | 蛍光灯 | FHF32 | 32 | 2 | 60 |  | FRS15-322 PH | 器具交換
C08 | 588 | 坂出合同庁舎 | 本館 | 26.7452 | 2 | テレメータ室 | K2 | 埋込灯（ルーバー付） | 蛍光灯 | FHF32 | 32 | 2 | 8 |  | FRS15L3V1-322 PH | 器具交換
C08 | 589 | 坂出合同庁舎 | 本館 | 26.7452 | 2 | 防災無線室 | K2 | 埋込灯（ルーバー付） | 蛍光灯 | FHF32 | 32 | 2 | 11 |  | FRS15L3V1-322 PH | 器具交換
C08 | 590 | 坂出合同庁舎 | 本館 | 26.7452 | 2 | 廊下A | キ | V型直付灯（非常灯電源別置型） | 蛍光灯 | FLR40 | 40 | 2 | 1 |  | FF42082K | 器具交換
C08 | 591 | 坂出合同庁舎 | 本館 | 26.7452 | 2 | 空調機械室 | C1 | 笠付直付灯 | 蛍光灯 | FLR40 | 40 | 1 | 1 |  | FSR1-401 | ランプ交換
C08 | 592 | 坂出合同庁舎 | 本館 | 26.7452 | 2 | 空調機械室 | C1 | 笠付直付灯 | 蛍光灯 | FLR40 | 40 | 1 | 1 |  | FSR1-401 | ランプ交換
C08 | 593 | 坂出合同庁舎 | 本館 | 26.7452 | 2 | 空調機械室 | E | 片反射笠付直付灯 | 蛍光灯 | FLR40 | 40 | 1 | 1 |  | FCR3-401 | ランプ交換
C08 | 594 | 坂出合同庁舎 | 本館 | 26.7452 | 2 | 更衣室 | G2 | 埋込灯 | 蛍光灯 | FLR40 | 40 | 1 | 1 |  | FRS2-401 | 器具交換
C08 | 595 | 坂出合同庁舎 | 本館 | 26.7452 | 2 | 男子トイレ | G3 | 埋込灯 | 蛍光灯 | FLR40 | 40 | 2 | 1 |  | FRS2-402 | 器具交換
C08 | 596 | 坂出合同庁舎 | 本館 | 26.7452 | 2 | 男子トイレ | I1 | ダウンライト | 蛍光灯 | FDL13 | 13 | 1 | 2 |  | FRS11-D131 | 器具交換
C08 | 597 | 坂出合同庁舎 | 本館 | 26.7452 | 2 | 男子トイレ | I2 | ダウンライト | 蛍光灯 | FDL27 | 27 | 1 | 1 |  | FRS11-D271 | 器具交換
C08 | 598 | 坂出合同庁舎 | 本館 | 26.7452 | 2 | 給湯室 | H1 | 埋込灯（防湿・防雨型） | 蛍光灯 | FL20 | 20 | 2 | 1 |  | FRS2MP-202 | 器具交換
C08 | 599 | 坂出合同庁舎 | 本館 | 26.7452 | 2 | 給湯室 | コ | 流し元灯 | 蛍光灯 | FL15 | 15 | 1 | 1 |  | HW1120W | 器具交換
C08 | 600 | 坂出合同庁舎 | 本館 | 26.7452 | 2 | 青図コピー室 | G3 | 埋込灯 | 蛍光灯 | FLR40 | 40 | 2 | 2 |  | FRS2-402 | 器具交換
C08 | 601 | 坂出合同庁舎 | 本館 | 26.7452 | 2 | リフレッシュルーム | I2 | ダウンライト | 蛍光灯 | FDL27 | 27 | 1 | 1 |  | FRS11-D271 | 器具交換
C08 | 602 | 坂出合同庁舎 | 本館 | 26.7452 | 2 | リフレッシュルーム | ウ2 | 埋込灯（和風アクリルカバー） | 蛍光灯 | FPL55 | 55 | 4 | 2 |  | NFH54601 | 器具交換
C08 | 603 | 坂出合同庁舎 | 本館 | 26.7452 | 2 | 女子トイレ | G2 | 埋込灯 | 蛍光灯 | FLR40 | 40 | 1 | 1 |  | FRS2-401 | 器具交換
C08 | 604 | 坂出合同庁舎 | 本館 | 26.7452 | 2 | 女子トイレ | I1 | ダウンライト | 蛍光灯 | FDL13 | 13 | 1 | 2 |  | FRS11-D131 | 器具交換
C08 | 605 | 坂出合同庁舎 | 本館 | 26.7452 | 2 | 女子トイレ | I2 | ダウンライト | 蛍光灯 | FDL27 | 27 | 1 | 1 |  | FRS11-D271 | 器具交換
C08 | 606 | 坂出合同庁舎 | 本館 | 26.7452 | 2 | 空調機械室 | E | 片反射笠付直付灯 | 蛍光灯 | FLR40 | 40 | 1 | 2 |  | FCR3-401 | ランプ交換
C08 | 607 | 坂出合同庁舎 | 本館 | 26.7452 | 2 | 空調機械室 | C2 | 笠付直付灯 | 蛍光灯 | FLR40 | 40 | 2 | 1 |  | FSR1-402 | ランプ交換
C08 | 608 | 坂出合同庁舎 | 本館 | 26.7452 | 2 | 廊下A | I3 | ダウンライト | 蛍光灯 | FDL27 | 27 | 1 | 9 |  | FRS13-D271 | 器具交換
C08 | 609 | 坂出合同庁舎 | 本館 | 26.7452 | 2 | 2F南側執務室 | K1 | 埋込灯 | 蛍光灯 | FHF32 | 32 | 2 | 70 |  | FRS15-322 PH | 器具交換
C08 | 610 | 坂出合同庁舎 | 本館 | 26.7452 | 2 | 2F南側執務室 | I2 | ダウンライト | 蛍光灯 | FDL27 | 27 | 1 | 1 |  | FRS11-D271 | 器具交換
C08 | 611 | 坂出合同庁舎 | 本館 | 26.7452 | 2 | 更衣室 | K1 | 埋込灯 | 蛍光灯 | FHF32 | 32 | 2 | 4 |  | FRS15-322 PH | 器具交換
C08 | 612 | 坂出合同庁舎 | 本館 | 26.7452 | 2 | ホール | オ | 埋込灯 | 蛍光灯 | FPL55 | 55 | 6 | 3 |  | NF56720 | 器具交換
C08 | 613 | 坂出合同庁舎 | 本館 | 26.7452 | 2 | ホール | カ | 埋込灯 | 蛍光灯 | FLR40 | 40 | 1 | 1 |  | FLR-401 | 器具交換
C08 | 614 | 坂出合同庁舎 | 本館 | 26.7452 | 2 | 来客応対室 | オ | 埋込灯 | 蛍光灯 | FPL55 | 55 | 6 | 3 |  | NF56720 | 器具交換
C08 | 615 | 坂出合同庁舎 | 本館 | 26.7452 | 2 | 来客応対室 | b1 | V型直付灯 | 蛍光灯 | FLR40 | 40 | 1 | 2 |  | FSS4-401 | 器具交換
C08 | 616 | 坂出合同庁舎 | 本館 | 26.7452 | 3 | 廊下B | K3 | 埋込灯（ルーバー付） | 蛍光灯 | FHF32 | 32 | 2 | 3 |  | FRS15L5-322 PH | 器具交換
C08 | 617 | 坂出合同庁舎 | 本館 | 26.7452 | 3 | 会議室 | K3 | 埋込灯（ルーバー付） | 蛍光灯 | FHF32 | 32 | 2 | 41 |  | FRS15L5-322 PH | 器具交換
C08 | 618 | 坂出合同庁舎 | 本館 | 26.7452 | 3 | 3F北側執務室 | K1 | 埋込灯 | 蛍光灯 | FHF32 | 32 | 2 | 18 |  | FRS15-322 PH | 器具交換
C08 | 619 | 坂出合同庁舎 | 本館 | 26.7452 | 3 | 更衣室 | G2 | 埋込灯 | 蛍光灯 | FLR40 | 40 | 1 | 3 |  | FRS2-401 | 器具交換
C08 | 620 | 坂出合同庁舎 | 本館 | 26.7452 | 3 | 廊下A | キ | V型直付灯（非常灯電源別置型） | 蛍光灯 | FLR40 | 40 | 2 | 1 |  | FF42082K | 器具交換
C08 | 621 | 坂出合同庁舎 | 本館 | 26.7452 | 3 | 空調機械室 | C1 | 笠付直付灯 | 蛍光灯 | FLR40 | 40 | 1 | 1 |  | FSR1-401 | ランプ交換
C08 | 622 | 坂出合同庁舎 | 本館 | 26.7452 | 3 | 空調機械室 | C2 | 笠付直付灯 | 蛍光灯 | FLR40 | 40 | 2 | 1 |  | FSR1-402 | ランプ交換
C08 | 623 | 坂出合同庁舎 | 本館 | 26.7452 | 3 | 空調機械室 | E | 片反射笠付直付灯 | 蛍光灯 | FLR40 | 40 | 1 | 1 |  | FCR3-401 | ランプ交換
C08 | 624 | 坂出合同庁舎 | 本館 | 26.7452 | 3 | 更衣室 | G2 | 埋込灯 | 蛍光灯 | FLR40 | 40 | 1 | 1 |  | FRS2-401 | 器具交換
C08 | 625 | 坂出合同庁舎 | 本館 | 26.7452 | 3 | 男子トイレ | G3 | 埋込灯 | 蛍光灯 | FLR40 | 40 | 2 | 1 |  | FRS2-402 | 器具交換
C08 | 626 | 坂出合同庁舎 | 本館 | 26.7452 | 3 | 男子トイレ | I1 | ダウンライト | 蛍光灯 | FDL13 | 13 | 1 | 2 |  | FRS11-D131 | 器具交換
C08 | 627 | 坂出合同庁舎 | 本館 | 26.7452 | 3 | 男子トイレ | I2 | ダウンライト | 蛍光灯 | FDL27 | 27 | 1 | 1 |  | FRS11-D271 | 器具交換
C08 | 628 | 坂出合同庁舎 | 本館 | 26.7452 | 3 | 給湯室 | H1 | 埋込灯（防湿・防雨型） | 蛍光灯 | FL20 | 20 | 2 | 1 |  | FRS2MP-202 | 器具交換
C08 | 629 | 坂出合同庁舎 | 本館 | 26.7452 | 3 | 給湯室 | コ | 流し元灯 | 蛍光灯 | FL15 | 15 | 1 | 1 |  | HW1120W | 器具交換
C08 | 630 | 坂出合同庁舎 | 本館 | 26.7452 | 3 | 青図コピー室 | G3 | 埋込灯 | 蛍光灯 | FLR40 | 40 | 2 | 2 |  | FRS2-402 | 器具交換
C08 | 631 | 坂出合同庁舎 | 本館 | 26.7452 | 3 | リフレッシュルーム | I2 | ダウンライト | 蛍光灯 | FDL27 | 27 | 1 | 1 |  | FRS11-D271 | 器具交換
C08 | 632 | 坂出合同庁舎 | 本館 | 26.7452 | 3 | リフレッシュルーム | ウ2 | 埋込灯（和風アクリルカバー） | 蛍光灯 | FPL55 | 55 | 4 | 2 |  | NFH54601 | 器具交換
C08 | 633 | 坂出合同庁舎 | 本館 | 26.7452 | 3 | 女子トイレ | G2 | 埋込灯 | 蛍光灯 | FLR40 | 40 | 1 | 1 |  | FRS2-401 | 器具交換
C08 | 634 | 坂出合同庁舎 | 本館 | 26.7452 | 3 | 女子トイレ | I1 | ダウンライト | 蛍光灯 | FDL13 | 13 | 1 | 2 |  | FRS11-D131 | 器具交換
C08 | 635 | 坂出合同庁舎 | 本館 | 26.7452 | 3 | 女子トイレ | I2 | ダウンライト | 蛍光灯 | FDL27 | 27 | 1 | 1 |  | FRS11-D271 | 器具交換
C08 | 636 | 坂出合同庁舎 | 本館 | 26.7452 | 3 | 空調機械室 | E | 片反射笠付直付灯 | 蛍光灯 | FLR40 | 40 | 1 | 2 |  | FCR3-401 | ランプ交換
C08 | 637 | 坂出合同庁舎 | 本館 | 26.7452 | 3 | 空調機械室 | C2 | 笠付直付灯 | 蛍光灯 | FLR40 | 40 | 2 | 1 |  | FSR1-402 | ランプ交換
C08 | 638 | 坂出合同庁舎 | 本館 | 26.7452 | 3 | 所長室 | K4 | 埋込灯（プリズムカバー） | 蛍光灯 | FHF32 | 32 | 2 | 10 |  | FRS15F1A-322 PH | 器具交換
C08 | 639 | 坂出合同庁舎 | 本館 | 26.7452 | 3 | 綾歌土地改良事務所 | K1 | 埋込灯 | 蛍光灯 | FHF32 | 32 | 2 | 65 |  | FRS15-322 PH | 器具交換
C08 | 640 | 坂出合同庁舎 | 本館 | 26.7452 | 3 | ホール・来客応対室 | オ | 埋込灯 | 蛍光灯 | FPL55 | 55 | 6 | 6 |  | NF56720 | 器具交換
C08 | 641 | 坂出合同庁舎 | 本館 | 26.7452 | 3 | ホール・来客応対室 | カ | 埋込灯 | 蛍光灯 | FLR40 | 40 | 1 | 1 |  | FLR-401 | 器具交換
C08 | 642 | 坂出合同庁舎 | 本館 | 26.7452 | 4 | 病理組織検査室 | G2 | 埋込灯 | 蛍光灯 | FLR40 | 40 | 1 | 1 |  | FRS2-401 | 器具交換
C08 | 643 | 坂出合同庁舎 | 本館 | 26.7452 | 4 | 病理組織検査室 | K1 | 埋込灯 | 蛍光灯 | FHF32 | 32 | 2 | 9 |  | FRS15-322 PH | 器具交換
C08 | 644 | 坂出合同庁舎 | 本館 | 26.7452 | 4 | 土壌診断室 | K1 | 埋込灯 | 蛍光灯 | FHF32 | 32 | 2 | 12 |  | FRS15-322 PH | 器具交換
C08 | 645 | 坂出合同庁舎 | 本館 | 26.7452 | 4 | 作物実験室 | K1 | 埋込灯 | 蛍光灯 | FHF32 | 32 | 2 | 8 |  | FRS15-322 PH | 器具交換
C08 | 646 | 坂出合同庁舎 | 本館 | 26.7452 | 4 | 相談室 | K1 | 埋込灯 | 蛍光灯 | FHF32 | 32 | 2 | 8 |  | FRS15-322 PH | 器具交換
C08 | 647 | 坂出合同庁舎 | 本館 | 26.7452 | 4 | 農産物加工開発室 | H3 | 埋込灯（防湿・防雨型） | 蛍光灯 | FLR40 | 40 | 2 | 8 |  | FRS2MP-402 | 器具交換
C08 | 648 | 坂出合同庁舎 | 本館 | 26.7452 | 4 | 農産物加工開発室 | ア2 | 直付灯（防湿・防雨型） | 蛍光灯 | FLR40 | 40 | 1 | 1 |  | FSS1MPA-401 | 器具交換
C08 | 649 | 坂出合同庁舎 | 本館 | 26.7452 | 4 | 標本室 | F | コーナーライト | 蛍光灯 | FLR40 | 40 | 1 | 1 |  | FBS4-401 | ランプ交換
C08 | 650 | 坂出合同庁舎 | 本館 | 26.7452 | 4 | 前処理室 | K1 | 埋込灯 | 蛍光灯 | FHF32 | 32 | 2 | 6 |  | FRS15-322 PH | 器具交換
C08 | 651 | 坂出合同庁舎 | 本館 | 26.7452 | 4 | 薄切室 | K1 | 埋込灯 | 蛍光灯 | FHF32 | 32 | 2 | 2 |  | FRS15-322 PH | 器具交換
C08 | 652 | 坂出合同庁舎 | 本館 | 26.7452 | 4 | 薬品庫 | B1 | V型直付灯 | 蛍光灯 | FLR40 | 40 | 1 | 1 |  | FSS4-401 | ランプ交換
C08 | 653 | 坂出合同庁舎 | 本館 | 26.7452 | 4 | 鏡検室 | K1 | 埋込灯 | 蛍光灯 | FHF32 | 32 | 2 | 3 |  | FRS15-322 PH | 器具交換
C08 | 654 | 坂出合同庁舎 | 本館 | 26.7452 | 4 | 廊下B | I2 | ダウンライト | 蛍光灯 | FDL27 | 27 | 1 | 5 |  | FRS11-D271 | 器具交換
C08 | 655 | 坂出合同庁舎 | 本館 | 26.7452 | 4 | 廊下B | I2' | ダウンライト（非常灯電源別置型） | 蛍光灯 | FDL27 | 27 | 1 | 5 |  | FRS11-D271 | 器具交換
C08 | 656 | 坂出合同庁舎 | 本館 | 26.7452 | 4 | 廊下A | き | 埋込灯（ルーバー付） | 蛍光灯 | FPL27 | 27 | 2 | 1 |  | NFF22102 | 器具交換
C08 | 657 | 坂出合同庁舎 | 本館 | 26.7452 | 4 | 倉庫 | C1 | 笠付直付灯 | 蛍光灯 | FLR40 | 40 | 1 | 3 |  | FSR1-401 | ランプ交換
C08 | 658 | 坂出合同庁舎 | 本館 | 26.7452 | 4 | 空調機械室 | C1 | 笠付直付灯 | 蛍光灯 | FLR40 | 40 | 1 | 2 |  | FSR1-401 | ランプ交換
C08 | 659 | 坂出合同庁舎 | 本館 | 26.7452 | 4 | 空調機械室 | C2 | 笠付直付灯 | 蛍光灯 | FLR40 | 40 | 2 | 1 |  | FSR1-402 | ランプ交換
C08 | 660 | 坂出合同庁舎 | 本館 | 26.7452 | 4 | 男子トイレ | G3 | 埋込灯 | 蛍光灯 | FLR40 | 40 | 2 | 1 |  | FRS2-402 | 器具交換
C08 | 661 | 坂出合同庁舎 | 本館 | 26.7452 | 4 | 男子トイレ | I1 | ダウンライト | 蛍光灯 | FDL13 | 13 | 1 | 2 |  | FRS11-D131 | 器具交換
C08 | 662 | 坂出合同庁舎 | 本館 | 26.7452 | 4 | 男子トイレ | I2 | ダウンライト | 蛍光灯 | FDL27 | 27 | 1 | 1 |  | FRS11-D271 | 器具交換
C08 | 663 | 坂出合同庁舎 | 本館 | 26.7452 | 4 | 給湯室 | H1 | 埋込灯（防湿・防雨型） | 蛍光灯 | FL20 | 20 | 2 | 1 |  | FRS2MP-202 | 器具交換
C08 | 664 | 坂出合同庁舎 | 本館 | 26.7452 | 4 | 給湯室 | コ | 流し元灯 | 蛍光灯 | FL15 | 15 | 1 | 1 |  | HW1120W | 器具交換
C08 | 665 | 坂出合同庁舎 | 本館 | 26.7452 | 4 | リフレッシュルーム | I2 | ダウンライト | 蛍光灯 | FDL27 | 27 | 1 | 1 |  | FRS11-D271 | 器具交換
C08 | 666 | 坂出合同庁舎 | 本館 | 26.7452 | 4 | リフレッシュルーム | ウ2 | 埋込灯（和風アクリルカバー） | 蛍光灯 | FPL55 | 55 | 4 | 2 |  | NFH54601 | 器具交換
C08 | 667 | 坂出合同庁舎 | 本館 | 26.7452 | 4 | 女子トイレ | G2 | 埋込灯 | 蛍光灯 | FLR40 | 40 | 1 | 1 |  | FRS2-401 | 器具交換
C08 | 668 | 坂出合同庁舎 | 本館 | 26.7452 | 4 | 女子トイレ | I1 | ダウンライト | 蛍光灯 | FDL13 | 13 | 1 | 2 |  | FRS11-D131 | 器具交換
C08 | 669 | 坂出合同庁舎 | 本館 | 26.7452 | 4 | 女子トイレ | I2 | ダウンライト | 蛍光灯 | FDL27 | 27 | 1 | 1 |  | FRS11-D271 | 器具交換
C08 | 670 | 坂出合同庁舎 | 本館 | 26.7452 | 4 | 空調機械室 | E | 片反射笠付直付灯 | 蛍光灯 | FLR40 | 40 | 1 | 2 |  | FCR3-401 | ランプ交換
C08 | 671 | 坂出合同庁舎 | 本館 | 26.7452 | 4 | 空調機械室 | C2 | 笠付直付灯 | 蛍光灯 | FLR40 | 40 | 2 | 1 |  | FSR1-402 | ランプ交換
C08 | 672 | 坂出合同庁舎 | 本館 | 26.7452 | 4 | 更衣室 | G3 | 埋込灯 | 蛍光灯 | FLR40 | 40 | 2 | 2 |  | FRS2-402 | 器具交換
C08 | 673 | 坂出合同庁舎 | 本館 | 26.7452 | 4 | 廊下A | I3 | ダウンライト | 蛍光灯 | FDL27 | 27 | 1 | 9 |  | FRS13-D271 | 器具交換
C08 | 674 | 坂出合同庁舎 | 本館 | 26.7452 | 4 | 綾歌地域農業改良普及センター | K1 | 埋込灯 | 蛍光灯 | FHF32 | 32 | 2 | 45 |  | FRS15-322 PH | 器具交換
C08 | 675 | 坂出合同庁舎 | 本館 | 26.7452 | 4 | 綾歌地域農業改良普及センター | I2 | ダウンライト | 蛍光灯 | FDL27 | 27 | 1 | 1 |  | FRS11-D271 | 器具交換
C08 | 676 | 坂出合同庁舎 | 本館 | 26.7452 | 4 | 綾歌地域農業改良普及センター | I2' | ダウンライト（非常灯電源別置型） | 蛍光灯 | FDL27 | 27 | 1 | 2 |  | FRS11-D271 | 器具交換
C08 | 677 | 坂出合同庁舎 | 本館 | 26.7452 | 4 | 所長室 | K4 | 埋込灯（プリズムカバー） | 蛍光灯 | FHF32 | 32 | 2 | I2 |  | FRS15F1A-322 PH | 器具交換
C08 | 678 | 坂出合同庁舎 | 本館 | 26.7452 | 4 | パソコン室 | K2 | 埋込灯（ルーバー付） | 蛍光灯 | FHF32 | 32 | 2 | 15 |  | FRS15L3V1-322 PH | 器具交換
C08 | 679 | 坂出合同庁舎 | 本館 | 26.7452 | 4 | ホール | オ | 埋込灯 | 蛍光灯 | FPL55 | 55 | 6 | 3 |  | NF56720 | 器具交換
C08 | 680 | 坂出合同庁舎 | 本館 | 26.7452 | 4 | ホール | カ | 埋込灯 | 蛍光灯 | FLR40 | 40 | 1 | 1 |  | FLR-401 | 器具交換
C08 | 681 | 坂出合同庁舎 | 本館 | 26.7452 | 5 | 廊下B | I2 | ダウンライト | 蛍光灯 | FDL27 | 27 | 1 | 5 |  | FRS11-D271 | 器具交換
C08 | 682 | 坂出合同庁舎 | 本館 | 26.7452 | 5 | 廊下B | I2' | ダウンライト（非常灯電源別置型） | 蛍光灯 | FDL27 | 27 | 1 | 4 |  | FRS11-D271 | 器具交換
C08 | 683 | 坂出合同庁舎 | 本館 | 26.7452 | 5 | 廊下B | B1 | V型直付灯 | 蛍光灯 | FLR40 | 40 | 1 | 1 |  | FSS4-401 | 器具交換
C08 | 684 | 坂出合同庁舎 | 本館 | 26.7452 | 5 | 廊下A | き | 埋込灯（ルーバー付） | 蛍光灯 | FPL27 | 27 | 2 | 1 |  | NFF22102 | 器具交換
C08 | 685 | 坂出合同庁舎 | 本館 | 26.7452 | 5 | 廊下A | B2 | V型直付灯 | 蛍光灯 | FLR40 | 40 | 2 | 1 |  | FSS4-402 | 器具交換
C08 | 686 | 坂出合同庁舎 | 本館 | 26.7452 | 5 | 分析室 | K1 | 埋込灯 | 蛍光灯 | FHF32 | 32 | 2 | 4 |  | FRS15-322 PH | 器具交換
C08 | 687 | 坂出合同庁舎 | 本館 | 26.7452 | 5 | 5F北側執務室 | K1 | 埋込灯 | 蛍光灯 | FHF32 | 32 | 2 | 48 |  | FRS15-322 PH | 器具交換
C08 | 688 | 坂出合同庁舎 | 本館 | 26.7452 | 5 | 書庫 | B1 | V型直付灯 | 蛍光灯 | FLR40 | 40 | 1 | 2 |  | FSS4-401 | ランプ交換
C08 | 689 | 坂出合同庁舎 | 本館 | 26.7452 | 5 | 倉庫 | B1 | V型直付灯 | 蛍光灯 | FLR40 | 40 | 1 | 2 |  | FSS4-401 | ランプ交換
C08 | 690 | 坂出合同庁舎 | 本館 | 26.7452 | 5 | 空調機械室 | C1 | 笠付直付灯 | 蛍光灯 | FLR40 | 40 | 1 | 3 |  | FSR1-401 | ランプ交換
C08 | 691 | 坂出合同庁舎 | 本館 | 26.7452 | 5 | 男子トイレ | G3 | 埋込灯 | 蛍光灯 | FLR40 | 40 | 2 | 1 |  | FRS2-402 | 器具交換
C08 | 692 | 坂出合同庁舎 | 本館 | 26.7452 | 5 | 男子トイレ | I1 | ダウンライト | 蛍光灯 | FDL13 | 13 | 1 | 2 |  | FRS11-D131 | 器具交換
C08 | 693 | 坂出合同庁舎 | 本館 | 26.7452 | 5 | 男子トイレ | I2 | ダウンライト | 蛍光灯 | FDL27 | 27 | 1 | 1 |  | FRS11-D271 | 器具交換
C08 | 694 | 坂出合同庁舎 | 本館 | 26.7452 | 5 | 給湯室 | H1 | 埋込灯（防湿・防雨型） | 蛍光灯 | FL20 | 20 | 2 | 1 |  | FRS2MP-202 | 器具交換
C08 | 695 | 坂出合同庁舎 | 本館 | 26.7452 | 5 | 給湯室 | コ | 流し元灯 | 蛍光灯 | FL15 | 15 | 1 | 1 |  | HW1120W | 器具交換
C08 | 696 | 坂出合同庁舎 | 本館 | 26.7452 | 5 | リフレッシュルーム | I2 | ダウンライト | 蛍光灯 | FDL27 | 27 | 1 | 1 |  | FRS11-D271 | 器具交換
C08 | 697 | 坂出合同庁舎 | 本館 | 26.7452 | 5 | リフレッシュルーム | ウ2 | 埋込灯（和風アクリルカバー） | 蛍光灯 | FPL55 | 55 | 4 | 2 |  | NFH54601 | 器具交換
C08 | 698 | 坂出合同庁舎 | 本館 | 26.7452 | 5 | 女子トイレ | G2 | 埋込灯 | 蛍光灯 | FLR40 | 40 | 1 | 1 |  | FRS2-401 | 器具交換
C08 | 699 | 坂出合同庁舎 | 本館 | 26.7452 | 5 | 女子トイレ | I1 | ダウンライト | 蛍光灯 | FDL13 | 13 | 1 | 2 |  | FRS11-D131 | 器具交換
C08 | 700 | 坂出合同庁舎 | 本館 | 26.7452 | 5 | 女子トイレ | I2 | ダウンライト | 蛍光灯 | FDL27 | 27 | 1 | 1 |  | FRS11-D271 | 器具交換
C08 | 701 | 坂出合同庁舎 | 本館 | 26.7452 | 5 | 空調機械室 | E | 片反射笠付直付灯 | 蛍光灯 | FLR40 | 40 | 1 | 2 |  | FCR3-401 | ランプ交換
C08 | 702 | 坂出合同庁舎 | 本館 | 26.7452 | 5 | 空調機械室 | C2 | 笠付直付灯 | 蛍光灯 | FLR40 | 40 | 2 | 1 |  | FSR1-402 | ランプ交換
C08 | 703 | 坂出合同庁舎 | 本館 | 26.7452 | 5 | 更衣室 | G3 | 埋込灯 | 蛍光灯 | FLR40 | 40 | 2 | 2 |  | FRS2-402 | 器具交換
C08 | 704 | 坂出合同庁舎 | 本館 | 26.7452 | 5 | 廊下A | I3 | ダウンライト | 蛍光灯 | FDL27 | 27 | 1 | 9 |  | FRS13-D271 | 器具交換
C08 | 705 | 坂出合同庁舎 | 本館 | 26.7452 | 5 | 食肉衛生検査所 | K1 | 埋込灯 | 蛍光灯 | FHF32 | 32 | 2 | 35 |  | FRS15-322 PH | 器具交換
C08 | 706 | 坂出合同庁舎 | 本館 | 26.7452 | 5 | 食肉衛生検査所 | I2 | ダウンライト | 蛍光灯 | FDL27 | 27 | 1 | 3 |  | FRS11-D271 | 器具交換
C08 | 707 | 坂出合同庁舎 | 本館 | 26.7452 | 5 | 食肉衛生検査所 | I2' | ダウンライト（非常灯電源別置型） | 蛍光灯 | FDL27 | 27 | 1 | 3 |  | FRS11-D271 | 器具交換
C08 | 708 | 坂出合同庁舎 | 本館 | 26.7452 | 5 | 所長室 | K4 | 埋込灯（プリズムカバー） | 蛍光灯 | FHF32 | 32 | 2 | 12 |  | FRS15F1A-322 PH | 器具交換
C08 | 709 | 坂出合同庁舎 | 本館 | 26.7452 | 5 | 食鳥衛生検査センター | K1 | 埋込灯 | 蛍光灯 | FHF32 | 32 | 2 | 12 |  | FRS15-322 PH | 器具交換
C08 | 710 | 坂出合同庁舎 | 本館 | 26.7452 | 5 | パソコン室 | K2 | 埋込灯（ルーバー付） | 蛍光灯 | FHF32 | 32 | 2 | 10 |  | FRS15L3V1-322 PH | 器具交換
C08 | 711 | 坂出合同庁舎 | 本館 | 26.7452 | 5 | ホール | オ | 埋込灯 | 蛍光灯 | FPL55 | 55 | 6 | 3 |  | NF56720 | 器具交換
C08 | 712 | 坂出合同庁舎 | 本館 | 26.7452 | 5 | ホール | カ | 埋込灯 | 蛍光灯 | FLR40 | 40 | 1 | 1 |  | FLR-401 | 器具交換
C08 | 713 | 坂出合同庁舎 | 本館 | 26.7452 | 6 | 廊下B | J | ダウンライト | 蛍光灯 | FDL27 | 27 | 1 | 4 |  | FRS12-D271 | 器具交換
C08 | 714 | 坂出合同庁舎 | 本館 | 26.7452 | 6 | 会議室 | K3 | 埋込灯（ルーバー付） | 蛍光灯 | FHF32 | 32 | 2 | 35 |  | FRS15L5-322 PH | 器具交換
C08 | 715 | 坂出合同庁舎 | 本館 | 26.7452 | 6 | 待機室 | K3 | 埋込灯（ルーバー付） | 蛍光灯 | FHF32 | 32 | 2 | 23 |  | FRS15L5-322 PH | 器具交換
C08 | 716 | 坂出合同庁舎 | 本館 | 26.7452 | 6 | 階段室B入口 | き | 埋込灯（ルーバー付） | 蛍光灯 | FPL27 | 27 | 2 | 1 |  | NFF22102 | 器具交換
C08 | 717 | 坂出合同庁舎 | 本館 | 26.7452 | 6 | 空調機械室 | C1 | 笠付直付灯 | 蛍光灯 | FLR40 | 40 | 1 | 3 |  | FSR1-401 | ランプ交換
C08 | 718 | 坂出合同庁舎 | 本館 | 26.7452 | 6 | 倉庫 | B1 | V型直付灯 | 蛍光灯 | FLR40 | 40 | 1 | 4 |  | FSS4-401 | ランプ交換
C08 | 719 | 坂出合同庁舎 | 本館 | 26.7452 | 6 | 男子トイレ | G3 | 埋込灯 | 蛍光灯 | FLR40 | 40 | 2 | 1 |  | FRS2-402 | 器具交換
C08 | 720 | 坂出合同庁舎 | 本館 | 26.7452 | 6 | 男子トイレ | I1 | ダウンライト | 蛍光灯 | FDL13 | 13 | 1 | 2 |  | FRS11-D131 | 器具交換
C08 | 721 | 坂出合同庁舎 | 本館 | 26.7452 | 6 | 男子トイレ | I2 | ダウンライト | 蛍光灯 | FDL27 | 27 | 1 | 1 |  | FRS11-D271 | 器具交換
C08 | 722 | 坂出合同庁舎 | 本館 | 26.7452 | 6 | 給湯室 | H1 | 埋込灯（防湿・防雨型） | 蛍光灯 | FL20 | 20 | 2 | 1 |  | FRS2MP-202 | 器具交換
C08 | 723 | 坂出合同庁舎 | 本館 | 26.7452 | 6 | 給湯室 | コ | 流し元灯 | 蛍光灯 | FL15 | 15 | 1 | 1 |  | HW1120W | 器具交換
C08 | 724 | 坂出合同庁舎 | 本館 | 26.7452 | 6 | 倉庫 | B2 | V型直付灯 | 蛍光灯 | FLR40 | 40 | 2 | 1 |  | FSS4-402 | ランプ交換
C08 | 725 | 坂出合同庁舎 | 本館 | 26.7452 | 6 | 洗濯室 | H3 | 埋込灯（防湿・防雨型） | 蛍光灯 | FLR40 | 40 | 2 | 3 |  | FRS2MP-402 | 器具交換
C08 | 726 | 坂出合同庁舎 | 本館 | 26.7452 | 6 | 女子トイレ | G2 | 埋込灯 | 蛍光灯 | FLR40 | 40 | 1 | 1 |  | FRS2-401 | 器具交換
C08 | 727 | 坂出合同庁舎 | 本館 | 26.7452 | 6 | 女子トイレ | I1 | ダウンライト | 蛍光灯 | FDL13 | 13 | 1 | 2 |  | FRS11-D131 | 器具交換
C08 | 728 | 坂出合同庁舎 | 本館 | 26.7452 | 6 | 女子トイレ | I2 | ダウンライト | 蛍光灯 | FDL27 | 27 | 1 | 2 |  | FRS11-D271 | 器具交換
C08 | 729 | 坂出合同庁舎 | 本館 | 26.7452 | 6 | 空調機械室 | C1 | 笠付直付灯 | 蛍光灯 | FLR40 | 40 | 1 | 3 |  | FSR1-401 | ランプ交換
C08 | 730 | 坂出合同庁舎 | 本館 | 26.7452 | 6 | 空調機械室 | C1' | 笠付直付灯（非常灯電源別置型） | 蛍光灯 | FLR40 | 40 | 1 | 5 |  | FA41232+FK41230 | ランプ交換
C08 | 731 | 坂出合同庁舎 | 本館 | 26.7452 | 6 | 空調機械室 | C2 | 笠付直付灯 | 蛍光灯 | FLR40 | 40 | 2 | 12 |  | FSR1-402 | ランプ交換
C08 | 732 | 坂出合同庁舎 | 本館 | 26.7452 | 6 | 空調機械室 | ス | ブラケット | 蛍光灯 | FML18 | 18 | 1 | 2 |  | NF11486WK | 器具交換
C08 | 733 | 坂出合同庁舎 | 本館 | 26.7452 | 6 | 廊下A | I3 | ダウンライト | 蛍光灯 | FDL27 | 27 | 1 | 7 |  | FRS13-D271 | 器具交換
C08 | 734 | 坂出合同庁舎 | 本館 | 26.7452 | 6 | ホール | J | ダウンライト | 蛍光灯 | FDL27 | 27 | 1 | 16 |  | FRS12-D271 | 器具交換
C08 | 735 | 坂出合同庁舎 | 本館 | 26.7452 | 6 | ホール | カ | 埋込灯 | 蛍光灯 | FLR40 | 40 | 1 | 1 |  | FLR-401 | 器具交換
C08 | 736 | 坂出合同庁舎 | 本館 | 26.7452 | 6 | ホール | セ | アッパーライト | 蛍光灯 | FHF32 | 32 | 1 | 4 |  | NHF42038 | 器具交換又はランプ交換
C08 | 737 | 坂出合同庁舎 | 本館 | 26.7452 | 7 | ELV機械室 | C1 | 笠付直付灯 | 蛍光灯 | FLR40 | 40 | 1 | 1 |  | FSR1-401 | ランプ交換
C08 | 738 | 坂出合同庁舎 | 本館 | 26.7452 | 7 | ELV機械室 | C1' | 笠付直付灯（非常灯電源別置型） | 蛍光灯 | FLR40 | 40 | 1 | 1 |  | FA41232+FK41230 | ランプ交換
C08 | 739 | 坂出合同庁舎 | 本館 | 26.7452 | 7 | 前室 | B1' | V型直付灯（非常灯電源別置型） | 蛍光灯 | FLR40 | 40 | 1 | 1 |  | FB41035 | ランプ交換
C08 | 740 | 坂出合同庁舎 | 本館 | 26.7452 | 7 | 電気室 | C1 | 笠付直付灯 | 蛍光灯 | FLR40 | 40 | 1 | 2 |  | FSR1-401 | ランプ交換
C08 | 741 | 坂出合同庁舎 | 本館 | 26.7452 | 7 | 電気室 | C1' | 笠付直付灯（非常灯電源別置型） | 蛍光灯 | FLR40 | 40 | 1 | 1 |  | FA41232+FK41230 | ランプ交換
C08 | 742 | 坂出合同庁舎 | 本館 | 26.7452 | 7 | 電気室 | C2 | 笠付直付灯 | 蛍光灯 | FLR40 | 40 | 2 | 7 |  | FSR1-402 | ランプ交換
C08 | 743 | 坂出合同庁舎 | 本館 | 26.7452 | 7 | 電気室 | C2' | 笠付直付灯（非常灯電源別置型） | 蛍光灯 | FLR40 | 40 | 2 | 3 |  | FB42264 | ランプ交換
C08 | 744 | 坂出合同庁舎 | 本館 | 26.7452 | 7 | ファンルーム | B1 | V型直付灯 | 蛍光灯 | FLR40 | 40 | 1 | 3 |  | FSS4-401 | ランプ交換
C08 | 745 | 坂出合同庁舎 | 本館 | 26.7452 | 7 | 屋外 | ス | ブラケット | 蛍光灯 | FML18 | 18 | 1 | 6 |  | NF11486WK | 器具交換
C08 | 746 | 坂出合同庁舎 | 本館 | 26.7452 | 7 | 発電機室 | C1 | 笠付直付灯 | 蛍光灯 | FLR40 | 40 | 1 | 5 |  | FSR1-401 | ランプ交換
C08 | 747 | 坂出合同庁舎 | 本館 | 26.7452 | 7 | 発電機室 | C1' | 笠付直付灯（非常灯電源別置型） | 蛍光灯 | FLR40 | 40 | 1 | 2 |  | FA41232+FK41230 | ランプ交換
C08 | 748 | 坂出合同庁舎 | 本館 | 26.7452 | 7 | 発電機室 | C2' | 笠付直付灯（非常灯電源別置型） | 蛍光灯 | FLR40 | 40 | 2 | 2 |  | FB42264 | ランプ交換
C08 | 749 | 坂出合同庁舎 | 本館 | 26.7452 | 7 | 廊下 | B1' | V型直付灯（非常灯電源別置型） | 蛍光灯 | FLR40 | 40 | 1 | 1 |  | FB41035 | ランプ交換
C08 | 750 | 坂出合同庁舎 | 本館 | 26.7452 | PH | 屋上 |  | 不明 | 蛍光灯 | FLR40 | 40 | 2 | 3 |  | N/A | ランプ交換
C08 | 751 | 坂出合同庁舎 | 事務所・駐車場・倉庫 | 26.7863 | 1 | 作業所 | B2 | V型直付灯 | 蛍光灯 | FLR40 | 40 | 2 | 8 |  | FSS4-402 | ランプ交換
C08 | 752 | 坂出合同庁舎 | 事務所・駐車場・倉庫 | 26.7863 | 1 | 土地改良事務所倉庫 | B1 | V型直付灯 | 蛍光灯 | FLR40 | 40 | 1 | 8 |  | FSS4-401 | ランプ交換
C08 | 753 | 坂出合同庁舎 | 事務所・駐車場・倉庫 | 26.7863 | 1 | 公用車車庫 | B1 | V型直付灯 | 蛍光灯 | FLR40 | 40 | 1 | 14 |  | FSS4-401 | ランプ交換
C08 | 754 | 坂出合同庁舎 | 事務所・駐車場・倉庫 | 26.7863 | 1 | 坂出土木総務課車庫 | K1 | 埋込灯 | 蛍光灯 | FHF32 | 32 | 2 | 11 |  | FRS15-322 PH | ランプ交換
C08 | 755 | 坂出合同庁舎 | 事務所・駐車場・倉庫 | 26.7863 | 1 | 休憩室 | ウ1 | 埋込灯（和風アクリルカバー） | 蛍光灯 | FPL36 | 36 | 3 | 4 |  | NFH33601 | 器具交換
C08 | 756 | 坂出合同庁舎 | 事務所・駐車場・倉庫 | 26.7863 | 1 | トイレ | G2 | 埋込灯 | 蛍光灯 | FLR40 | 40 | 1 | 1 |  | FRS2-401 | 器具交換
C08 | 757 | 坂出合同庁舎 | 事務所・駐車場・倉庫 | 26.7863 | 1 | 湯沸室 | H1 | 埋込灯（防湿・防雨型） | 蛍光灯 | FL20 | 20 | 2 | 1 |  | FRS2MP-202 | 器具交換
C08 | 758 | 坂出合同庁舎 | 事務所・駐車場・倉庫 | 26.7863 | 1 | 湯沸室 | コ | 流し元灯 | 蛍光灯 | FL15 | 15 | 1 | 1 |  | HW1120W | 器具交換
C08 | 759 | 坂出合同庁舎 | 事務所・駐車場・倉庫 | 26.7863 | 1 | 水防倉庫 | E | 片反射笠付直付灯 | 蛍光灯 | FLR40 | 40 | 1 | 12 |  | FCR3-401 | ランプ交換
C08 | 760 | 坂出合同庁舎 | 事務所・駐車場・倉庫 | 26.7863 | 2 | 和室10帖 | ウ1 | 埋込灯（和風アクリルカバー） | 蛍光灯 | FPL36 | 36 | 3 | 2 |  | NFH33601 | 器具交換
C08 | 761 | 坂出合同庁舎 | 事務所・駐車場・倉庫 | 26.7863 | 2 | 湯沸室 | H2 | 埋込灯（防湿・防雨型） | 蛍光灯 | FLR40 | 40 | 1 | 1 |  | FRS2MP-401 | 器具交換
C08 | 762 | 坂出合同庁舎 | 事務所・駐車場・倉庫 | 26.7863 | 2 | 湯沸室 | コ | 流し元灯 | 蛍光灯 | FL15 | 15 | 1 | 1 |  | HW1120W | 器具交換
C08 | 763 | 坂出合同庁舎 | 事務所・駐車場・倉庫 | 26.7863 | 2 | 女子トイレ | I1 | ダウンライト | 蛍光灯 | FDL13 | 13 | 1 | 1 |  | FRS11-D131 | 器具交換
C08 | 764 | 坂出合同庁舎 | 事務所・駐車場・倉庫 | 26.7863 | 2 | 男子トイレ | G1 | 埋込灯 | 蛍光灯 | FL20 | 20 | 2 | 1 |  | FRS2-202 | 器具交換
C08 | 765 | 坂出合同庁舎 | 事務所・駐車場・倉庫 | 26.7863 | 2 | 洗面所 | G1 | 埋込灯 | 蛍光灯 | FL20 | 20 | 2 | 1 |  | FRS2-202 | 器具交換
C08 | 766 | 坂出合同庁舎 | 事務所・駐車場・倉庫 | 26.7863 | 2 | 玄関・ホール | L | 埋込灯（ルーバー付） | 蛍光灯 | FPL36 | 36 | 3 | 1 |  | FRL5-P363 | 器具交換
C08 | 767 | 坂出合同庁舎 | 事務所・駐車場・倉庫 | 26.7863 | 2 | 玄関・ホール | I2 | ダウンライト | 蛍光灯 | FDL27 | 27 | 1 | 1 |  | FRS11-D271 | 器具交換
C08 | 768 | 坂出合同庁舎 | 事務所・駐車場・倉庫 | 26.7863 | 2 | 和室12帖 | ウ1 | 埋込灯（和風アクリルカバー） | 蛍光灯 | FPL36 | 36 | 3 | 4 |  | NFH33601 | 器具交換
C08 | 769 | 坂出合同庁舎 | 事務所・駐車場・倉庫 | 26.7863 | 2 | LD | G3 | 埋込灯 | 蛍光灯 | FLR40 | 40 | 2 | 6 |  | FRS2-402 | 器具交換
C08 | 770 | 坂出合同庁舎 | 事務所・駐車場・倉庫 | 26.7863 | 2 | 洋室 | G3 | 埋込灯 | 蛍光灯 | FLR40 | 40 | 2 | 2 |  | FRS2-402 | 器具交換
C08 | 771 | 坂出合同庁舎 | 事務所・駐車場・倉庫 | 26.7863 | 2 | 組合事務所 | K1 | 埋込灯 | 蛍光灯 | FHF32 | 32 | 2 | 4 |  | FRS15-322 PH | 器具交換
C08 | 772 | 坂出合同庁舎 | 事務所・駐車場・倉庫 | 26.7863 | 2 | 清和会休憩室 | ウ2 | 埋込灯（和風アクリルカバー） | 蛍光灯 | FPL55 | 55 | 4 | 1 |  | NFH54601 | 器具交換
C08 | 773 | 坂出合同庁舎 | 事務所・駐車場・倉庫 | 26.7863 | 2 | 廊下 | I1 | ダウンライト | 蛍光灯 | FDL13 | 13 | 1 | 6 |  | FRS11-D131 | 器具交換
C08 | 774 | 坂出合同庁舎 | 事務所・駐車場・倉庫 | 26.7863 | 2 | 廊下 | キ | V型直付灯（非常灯電源別置型） | 蛍光灯 | FLR40 | 40 | 2 | 3 |  | FF42082K | ランプ交換
C08 | 775 | 坂出合同庁舎 | 事務所・駐車場・倉庫 | 26.7863 | 2 | 廊下 | ス | ブラケット | 蛍光灯 | FML18 | 18 | 1 | 2 |  | NF11486WK | 器具交換
C08 | 776 | 坂出合同庁舎 | 合弁処理浄化槽 | 27 | 1 | 合弁処理浄化槽 |  | 笠付直付灯 | 蛍光灯 | FLR40 | 40 | 1 | 6 |  | N/A | ランプ交換
C08 | 777 | 坂出合同庁舎 | 自転車置場 | 26.7452 | 1 | 自転車置場 |  | 笠付直付灯（防水型） | 蛍光灯 | FLR40 | 40 | 1 | 6 |  | N/A | 器具交換
C08 | 778 | 坂出合同庁舎 | 外灯 | 26.7452 | 1 | 外灯 | ハ | 水銀灯（防湿・防雨型） | HID | HF200 | 200 | 1 | 2 | 高所設置 | XY7641 | 器具交換
C08 | 779 | 坂出合同庁舎 | 外灯 | 26.7452 | 1 | 外灯 | ヒ | 水銀灯（防湿・防雨型） | HID | HF200 | 200 | 2 | 6 | 高所設置 | HG4176 | 器具交換
C09 | 780 | 粟井ダム | 管理事務所 | 23.4767 | 1 | ポーチ | ソ | ブラケット（防湿・防雨型） | 蛍光灯 | FWL18 | 18 | 1 | 1 |  | FUB-1898EL | 器具交換
C09 | 781 | 粟井ダム | 管理事務所 | 23.4767 | 1 | 玄関 | シ | V型直付灯 | 蛍光灯 | FLR40 | 40 | 1 | 2 |  | FB-4064 | ランプ交換
C09 | 782 | 粟井ダム | 管理事務所 | 23.4767 | 1 | 予備発電機室 | エ2 | 笠付直付灯 | 蛍光灯 | FLR40 | 40 | 2 | 4 |  | FSR1-402 | ランプ交換
C09 | 783 | 粟井ダム | 管理事務所 | 23.4767 | 1 | 電気室 | エ2 | 笠付直付灯 | 蛍光灯 | FLR40 | 40 | 2 | 6 |  | FSR1-402 | ランプ交換
C09 | 784 | 粟井ダム | 管理事務所 | 23.4767 | 1 | 階段室 | キ | 直付灯（ルーバー付） | 蛍光灯 | FPL36 | 36 | 3 | 1 |  | FT-33720 | 器具交換
C09 | 785 | 粟井ダム | 管理事務所 | 23.4767 | 1 | 書庫 | ウ | V型直付灯 | 蛍光灯 | FLR40 | 40 | 1 | 10 |  | FSS4-401 | ランプ交換
C09 | 786 | 粟井ダム | 管理事務所 | 23.4767 | 1 | 廊下 | ク | 埋込灯（ルーバー付） | 蛍光灯 | FPL27 | 27 | 2 | 2 |  | FR-22701N | 器具交換
C09 | 787 | 粟井ダム | 管理事務所 | 23.4767 | 1 | 倉庫 | エ2 | 反射笠付直付灯 | 蛍光灯 | FLR40 | 40 | 2 | 2 |  | FSR1-402 | ランプ交換
C09 | 788 | 粟井ダム | 管理事務所 | 23.4767 | 1 | 外壁 | タ | ブラケット（防湿・防雨型） | 蛍光灯 | FL20 | 20 | 1 | 4 |  | FBC2RP-201 | 器具交換
C09 | 789 | 粟井ダム | 管理事務所 | 23.4767 | 2 | 事務室 | ア | 埋込灯（ルーバー付） | 蛍光灯 | FLR40 | 40 | 2 | 6 |  | FRS14L3V1-402 | 器具交換
C09 | 790 | 粟井ダム | 管理事務所 | 23.4767 | 2 | 操作監視室 | ア | 埋込灯（ルーバー付） | 蛍光灯 | FLR40 | 40 | 2 | 10 |  | FRS14L3V1-402 | 器具交換
C09 | 791 | 粟井ダム | 管理事務所 | 23.4767 | 2 | 階段室 | サ | 壁付階段灯 | 蛍光灯 | FPL36 | 36 | 1 | 2 |  | FT-36100 | 器具交換
C09 | 792 | 粟井ダム | 管理事務所 | 23.4767 | 2 | 階段室 | セ | ミラーライト | 蛍光灯 | FL15 | 15 | 1 | 1 |  | FB-16621B | 器具交換
C09 | 793 | 粟井ダム | 管理事務所 | 23.4767 | 2 | 廊下 | カ | 埋込灯（ルーバー付） | 蛍光灯 | FPL36 | 36 | 3 | 1 |  | FRL5-P363 | 器具交換
C09 | 794 | 粟井ダム | 管理事務所 | 23.4767 | 2 | 脱衣室 | ケ | ダウンライト | 蛍光灯 | FDL27 | 27 | 1 | 1 |  | FRS11-D271 | 器具交換
C09 | 795 | 粟井ダム | 管理事務所 | 23.4767 | 2 | トイレ | ケ | ダウンライト | 蛍光灯 | FDL27 | 27 | 1 | 4 |  | FRS11-D271 | 器具交換
C09 | 796 | 粟井ダム | 管理事務所 | 23.4767 | 2 | 食堂 | イ | 埋込灯 | 蛍光灯 | FLR40 | 40 | 2 | 2 |  | FRS14-402 | 器具交換
C09 | 797 | 粟井ダム | 管理事務所 | 23.4767 | 2 | 食堂 | ス | 流し元灯 | 蛍光灯 | FL20 | 20 | 1 | 1 |  | FB-23591N | 器具交換
C09 | 798 | 粟井ダム | 管理事務所 | 23.4767 | 2 | 和室 | オ | 埋込灯 | 蛍光灯 | FPL55 | 55 | 4 | 1 |  | FR-54784K | 器具交換
C09 | 799 | 粟井ダム | 管理事務所 | 23.4767 | 2 | ベランダ | コ | 軒下用シーリングライト（防湿・防雨型） | 蛍光灯 | FDL18 | 18 | 1 | 1 |  | FUG-2210R(W) | 器具交換
C09 | 800 | 粟井ダム | 管理事務所 | 23.4767 |  | 外灯 | テ | 外灯（H=4,500） | HID | HF100 | 100 | 2 | 2 | 高所設置 | HG-12191C | 器具交換
C09 | 801 | 粟井ダム | 車庫、倉庫 | 23.4767 | 1 | 車庫 | エ1 | 反射笠付直付灯 | 蛍光灯 | FLR40 | 40 | 1 | 6 |  | FSR1-401 | ランプ交換
C09 | 802 | 粟井ダム | 車庫、倉庫 | 23.4767 | 1 | 倉庫 | エ1 | 反射笠付直付灯 | 蛍光灯 | FLR40 | 40 | 1 | 4 |  | FSR1-401 | ランプ交換
C09 | 803 | 粟井ダム | 別棟 | 45 |  | 車庫 |  | 不明 | 蛍光灯 | FLR40 | 40 | 1 | 10 |  | N/A | ランプ交換
C09 | 804 | 粟井ダム | 別棟 | 45 |  | 取水搭（室内） |  | 不明 | 蛍光灯 | FLR40 | 40 | 1 | 6 |  | N/A | ランプ交換
C09 | 805 | 粟井ダム | 別棟 | 45 |  | 量水搭（室内） |  | 不明 | 蛍光灯 | FLR40 | 40 | 2 | 1 |  | N/A | ランプ交換
C09 | 806 | 粟井ダム | 別棟 | 45 |  | 量水搭（外灯） |  | 不明 | 蛍光灯 | FL20 | 20 | 1 | 1 |  | N/A | 器具交換
C09 | 807 | 粟井ダム | 別棟 | 45 |  | 放流バルブ室（室内） |  | 不明 | 蛍光灯 | FLR40 | 40 | 2 | 2 |  | N/A | ランプ交換
C09 | 808 | 粟井ダム | 別棟 | 45 |  | 放流バルブ室（室内） |  | 不明 | 蛍光灯 | FLR40 | 40 | 1 | 4 |  | N/A | ランプ交換
C09 | 809 | 粟井ダム | 別棟 | 45 |  | 放流バルブ室（外灯） |  | 不明 | 蛍光灯 | FL20 | 20 | 1 | 1 |  | N/A | 器具交換
C09 | 810 | 粟井ダム | 七宝山中継局 | 23 |  | 監査廊 |  | 不明 | 蛍光灯 | FLR40 | 40 | 1 | 23 |  | N/A | ランプ交換
C09 | 811 | 粟井ダム |  |  |  | リムトンネル（東） |  | 不明 | 蛍光灯 | FLR40 | 40 | 1 | 5 |  | N/A | ランプ交換
C09 | 812 | 粟井ダム |  |  |  | リムトンネル（西） |  | 不明 | 蛍光灯 | FLR40 | 40 | 1 | 5 |  | N/A | ランプ交換
C09 | 813 | 粟井ダム |  |  |  | カメラ（上流側） |  | 不明 | HID | 不明 | 不明 | 1 | 2 |  | N/A | 器具交換
C09 | 814 | 粟井ダム |  |  |  | カメラ（下流側） |  | 不明 | HID | 不明 | 不明 | 1 | 2 |  | N/A | 器具交換
C10 | 815 | 五郷ダム | 管理事務所 | 23.1781 | 1 | 電気室 | エ | 笠付直付灯 | 蛍光灯 | FLR40 | 40 | 2 | 4 |  | FSR1-402 | ランプ交換
C10 | 816 | 五郷ダム | 管理事務所 | 23.1781 | 1 | 車庫 | ウ | V型直付灯 | 蛍光灯 | FLR40 | 40 | 1 | 2 |  | FSS4-4-1 | ランプ交換
C10 | 817 | 五郷ダム | 管理事務所 | 23.1781 | 1 | ロビー | カ | 埋込灯（ルーバー付） | 蛍光灯 | FPL27 | 27 | 2 | 5 |  | NF22703 | 器具交換
C10 | 818 | 五郷ダム | 管理事務所 | 23.1781 | 1 | 休憩室 | オ | 埋込灯 | 蛍光灯 | FPL55 | 55 | 4 | 1 |  | FR-54784K | 器具交換
C10 | 819 | 五郷ダム | 管理事務所 | 23.1781 | 1 | 階段 | ク | 直付灯（ルーバー付） | 蛍光灯 | FPL36 | 36 | 3 | 1 |  | FT-33720 | 器具交換
C10 | 820 | 五郷ダム | 管理事務所 | 23.1781 | 1 | 階段 | コ | ブラケット | 蛍光灯 | FDL18 | 18 | 1 | 2 |  | NF11896 | 器具交換
C10 | 821 | 五郷ダム | 管理事務所 | 23.1781 | 1 | トイレ | ケ | ダウンライト | 蛍光灯 | FDL27 | 27 | 1 | 3 |  | FRS11-D271 | 器具交換
C10 | 822 | 五郷ダム | 管理事務所 | 23.1781 | 1 | トイレ | シ | ブラケット | 蛍光灯 | FL20 | 20 | 1 | 1 |  | FB-2060Z | 器具交換
C10 | 823 | 五郷ダム | 管理事務所 | 23.1781 | 1 | 脱衣室 | イ | 埋込灯 | 蛍光灯 | FLR40 | 40 | 1 | 1 |  | FRS2-401 | 器具交換
C10 | 824 | 五郷ダム | 管理事務所 | 23.1781 | 2 | 操作室 | ア | 埋込灯（ルーバー付） | 蛍光灯 | FLR40 | 40 | 2 | 12 |  | FRS14L3V2-402 | 器具交換
C10 | 825 | 五郷ダム | 管理事務所 | 23.1781 | 2 | 事務室 | ア | 埋込灯（ルーバー付） | 蛍光灯 | FLR40 | 40 | 2 | 6 |  | FRS14L3V2-402 | 器具交換
C10 | 826 | 五郷ダム | 管理事務所 | 23.1781 | 2 | 食堂 | イ | 埋込灯 | 蛍光灯 | FLR40 | 40 | 1 | 4 |  | FRS2-401 | 器具交換
C10 | 827 | 五郷ダム | 管理事務所 | 23.1781 | 2 | 食堂 | サ | 流し元灯 | 蛍光灯 | FL20 | 20 | 1 | 1 |  | FB20021B | 器具交換
C10 | 828 | 五郷ダム | 管理事務所 | 23.1781 | 2 | 階段 | ク | 直付灯（ルーバー付） | 蛍光灯 | FPL36 | 36 | 3 | 1 |  | FT-33720 | 器具交換
C10 | 829 | 五郷ダム | 管理事務所 | 23.1781 | 2 | 階段 | コ | ブラケット | 蛍光灯 | FDL18 | 18 | 1 | 1 |  | NF11896 | 器具交換
C10 | 830 | 五郷ダム | 管理事務所 | 23.1781 | RF | 階段 | キ | 埋込灯（ルーバー付） | 蛍光灯 | FPL36 | 36 | 3 | 1 |  | FLR5-P363 | 器具交換
C10 | 831 | 五郷ダム | 管理事務所 | 23.1781 |  | 取水ゲート |  |  | 蛍光灯 | FLR40 | 32 | 2 | 3 |  | N/A | ランプ交換
C10 | 832 | 五郷ダム | 監査廊 |  |  | 監査路 |  |  | 蛍光灯 | FLR40 | 36 | 1 | 15 |  | N/A | ランプ交換
C10 | 833 | 五郷ダム | 別棟 | 62 |  | 電気室 |  |  | 蛍光灯 | FLR40 | 40 | 2 | 4 |  | N/A | ランプ交換
C10 | 834 | 五郷ダム | 別棟 | 62 |  | 水道室 |  |  | 蛍光灯 | FLR40 | 40 | 1 | 1 |  | N/A | ランプ交換
C10 | 835 | 五郷ダム | 別棟 | 62 |  | ボート室 |  |  | 蛍光灯 | FLR40 | 36 | 1 | 2 |  | N/A | ランプ交換
C10 | 836 | 五郷ダム | 別棟 | 62 |  | 自家発電 【別棟） |  |  | 蛍光灯 | FLR40 | 40 | 1 | 3 |  | N/A | ランプ交換
C10 | 837 | 五郷ダム | 別棟 | 62 |  | クレストゲート |  |  | 蛍光灯 | FLR40 | 40 | 2 | 4 |  | N/A | ランプ交換
C10 | 838 | 五郷ダム | 別棟 | 62 |  | 利水放流棟 |  |  | 蛍光灯 | FLR40 | 40 | 2 | 2 |  | N/A | ランプ交換
C11 | 839 | 田万ダム | 管理事務所 | 36.1123 | 1 | 車庫 | イ1 | 埋込灯 | 蛍光灯 | FLR40 | 40 | 1 | 2 |  | N/A | ランプ交換
C11 | 840 | 田万ダム | 管理事務所 | 36.1123 | 1 | トイレ | イ1 | 埋込灯 | 蛍光灯 | FLR40 | 40 | 1 | 1 |  | N/A | ランプ交換
C11 | 841 | 田万ダム | 管理事務所 | 36.1123 | 1 | ホール | オ1 | 埋込灯（アクリルパネル） | 蛍光灯 | FCL40 | 40 | 1 | 2 |  | N/A | 器具交換
C11 | 842 | 田万ダム | 管理事務所 | 36.1123 | 1 | ホール | オ2 | 埋込灯（アクリルパネル） | 蛍光灯 | FCL40+FCL30 | 70 | 2 | 1 |  | N/A | 器具交換
C11 | 843 | 田万ダム | 管理事務所 | 36.1123 | 1 | 書庫 | ウ2 | 笠付直付灯（2連結・パイプ吊型） | 蛍光灯 | FLR40 | 40 | 2 | 3 |  | N/A | ランプ交換
C11 | 844 | 田万ダム | 管理事務所 | 36.1123 | 1 | 電気室 | ウ1 | 笠付直付灯（パイプ吊型） | 蛍光灯 | FLR40 | 40 | 1 | 1 |  | N/A | ランプ交換
C11 | 845 | 田万ダム | 管理事務所 | 36.1123 | 1 | 電気室 | ウ2 | 笠付直付灯（2連結・パイプ吊型） | 蛍光灯 | FLR40 | 40 | 2 | 3 |  | N/A | ランプ交換
C11 | 846 | 田万ダム | 管理事務所 | 36.1123 | 1 | ポンプ室 | ウ2 | 笠付直付灯（2連結・パイプ吊型） | 蛍光灯 | FLR40 | 40 | 2 | 1 |  | N/A | ランプ交換
C11 | 847 | 田万ダム | 管理事務所 | 36.1123 | 1 | 予備電源室 | ウ1 | 笠付直付灯（パイプ吊型） | 蛍光灯 | FLR40 | 40 | 1 | 4 |  | N/A | ランプ交換
C11 | 848 | 田万ダム | 管理事務所 | 36.1123 | 2 | 脱衣所 | ク | 直付灯（防湿型） | 蛍光灯 | FCL30 | 30 | 1 | 1 |  | N/A | 器具交換
C11 | 849 | 田万ダム | 管理事務所 | 36.1123 | 2 | 食堂 | イ2 | 埋込灯 | 蛍光灯 | FLR40 | 40 | 2 | 2 |  | N/A | ランプ交換
C11 | 850 | 田万ダム | 管理事務所 | 36.1123 | 2 | 食堂 | キ | 流し元灯 | 蛍光灯 | FL15 | 15 | 1 | 1 |  | N/A | 器具交換
C11 | 851 | 田万ダム | 管理事務所 | 36.1123 | 2 | 階段 | シ | ブラケット | 蛍光灯 | FDL18 | 18 | 1 | 2 |  | FRS11-D181 | 器具交換
C11 | 852 | 田万ダム | 管理事務所 | 36.1123 | 2 | 廊下 | オ1 | 埋込灯（アクリルパネル） | 蛍光灯 | FCL40 | 40 | 1 | 2 |  | N/A | 器具交換
C11 | 853 | 田万ダム | 管理事務所 | 36.1123 | 2 | トイレ | イ1 | 埋込灯 | 蛍光灯 | FLR40 | 40 | 1 | 1 |  | N/A | ランプ交換
C11 | 854 | 田万ダム | 管理事務所 | 36.1123 | 2 | 操作室 | ア | 埋込灯（ルーバー付） | 蛍光灯 | FLR40 | 40 | 2 | 18 |  | N/A | 器具交換又はランプ交換
C11 | 855 | 田万ダム | 管理事務所 | 36.1123 | 2 | 事務室 | イ2 | 埋込灯 | 蛍光灯 | FLR40 | 40 | 2 | 8 |  | N/A | 器具交換
C11 | 856 | 田万ダム | 艇庫 | 36.1123 | 1 | 艇庫 | ア | 高天井照明 | HID | HF200 | 200 | 1 | 1 | 高所設置 | N/A | 器具交換
C11 | 857 | 田万ダム | 艇庫 | 36.1123 | 1 | 艇庫 | イ | 投光器 | HID | HF400 | 400 | 1 | 1 | 高所設置 | N/A | 器具交換
C11 | 858 | 田万ダム | 艇庫 | 36.1123 | 1 | 艇庫 | ウ | 片反射笠付直付灯 | 蛍光灯 | FLR40 | 40 | 1 | 3 |  | N/A | ランプ交換
C11 | 859 | 田万ダム | 艇庫 | 36.1123 | 1 | 艇庫 | エ | バラストレス水銀灯 | HID | HF100 | 100 | 1 | 1 | 高所設置 | N/A | 器具交換
C11 | 860 | 田万ダム | ダム内 |  | 1 | ダム内 |  | 不明 | 蛍光灯 | FLR40 | 40 | 1 | 40 |  | N/A | ランプ交換
C11 | 861 | 田万ダム | ダム内 |  | 1 | ダム内 |  | 不明 | 蛍光灯 | FLR40 | 40 | 2 | 1 |  | N/A | ランプ交換
C12 | 862 | 高松西高校 | 武道場 | 47.2 | 1 | テラス | E131 | ブラケット（防湿・防雨型） | 蛍光灯 | FHC13 | 13 | 1 | 4 |  | FVG18005 | 器具交換
C12 | 863 | 高松西高校 | 武道場 | 47.2 | 1 | トイレ | D321 | V型直付灯 | 蛍光灯 | FHF32 | 32 | 1 | 2 |  | N/A | ランプ交換
C12 | 864 | 高松西高校 | 武道場 | 47.2 | 1 | 武道場 | A400 | 高天井用 | HID | MF700 | 400 | 1 | 6 | 高所設置 | HSR1W-400 | 器具交換
C12 | 865 | 高松西高校 | 武道場 | 47.2 | 1 | 武道場 | B322 | V型直付灯（ガード付） | 蛍光灯 | FHF32 | 32 | 2 | 34 |  | FSS9-322 PH | ランプ交換
C12 | 866 | 高松西高校 | 武道場 | 47.2 | 1 | 柔道更衣室 | C322 | V型直付灯 | 蛍光灯 | FHF32 | 32 | 2 | 1 |  | FSS9-322 PH | ランプ交換
C12 | 867 | 高松西高校 | 武道場 | 47.2 | 1 | 男子剣道更衣室 | C322 | V型直付灯 | 蛍光灯 | FHF32 | 32 | 2 | 1 |  | FSS9-322 PH | ランプ交換
C12 | 868 | 高松西高校 | 武道場 | 47.2 | 1 | 女子剣道更衣室 | D321 | V型直付灯 | 蛍光灯 | FHF32 | 32 | 1 | 1 |  | FSS9-321 PH | ランプ交換
C12 | 869 | 高松西高校 | 自転車置場（アーチ型） |  | 1 | 1階 | ア | 笠付直付灯 | 蛍光灯 | FLR40 | 40 | 1 | 3 |  | FA41262 | 器具交換
C12 | 870 | 高松西高校 | 自転車置場（アーチ型） |  | 2 | 2階 | ア | 笠付直付灯 | 蛍光灯 | FLR40 | 40 | 1 | 3 |  | FA41262 | 器具交換
C12 | 871 | 高松西高校 | プール附属棟 | 46.0877 | 1 | プール附属棟 | ア1 | 不明 | 蛍光灯 | FL20 | 20 | 1 | 4 |  | N/A | ランプ交換
C12 | 872 | 高松西高校 | プール附属棟 | 46.0877 | 1 | プール附属棟 | ア2 | 不明 | 蛍光灯 | FLR40 | 40 | 1 | 6 |  | N/A | ランプ交換
C12 | 873 | 高松西高校 | プール附属棟 | 46.0877 | 1 | プール附属棟 | イ | 不明 | 蛍光灯 | FLR40 | 40 | 1 | 1 |  | N/A | ランプ交換
C12 | 874 | 高松西高校 | プール附属棟 | 46.0877 | 1 | プール附属棟 | ウ | 直付灯 | 蛍光灯 | FLR40 | 40 | 1 | 1 |  | N/A | ランプ交換
C12 | 875 | 高松西高校 | 屋外トイレ | 41.1397 | 1 | 屋外トイレ | ア1 | V型直付灯 | 蛍光灯 | FL20 | 20 | 1 | 2 |  | N/A | ランプ交換
C12 | 876 | 高松西高校 | 屋外トイレ | 41.1397 | 1 | 屋外トイレ | ア2 | V型直付灯 | 蛍光灯 | FLR40 | 40 | 1 | 3 |  | N/A | ランプ交換
C12 | 877 | 高松西高校 | 弓道場 | 37.0603 | 1 | 的場 | B | 笠付直付灯 | 蛍光灯 | FLR40 | 40 | 1 | 5 |  | N/A | ランプ交換
C12 | 878 | 高松西高校 | 弓道場 | 37.0603 | 1 | 的場 | C | ブラケット | 蛍光灯 | FLR40 | 40 | 2 | 5 |  | N/A | ランプ交換
C12 | 879 | 高松西高校 | 弓道場 | 37.0603 | 1 | 射場 | A | V型直付灯 | 蛍光灯 | FLR40 | 40 | 1 | 2 |  | N/A | ランプ交換
C12 | 880 | 高松西高校 | 弓道場 | 37.0603 | 1 | 射場 | D | ダウンライト | HID | MF150 | 150 | 1 | 4 | 高所設置 | N/A | 器具交換
C12 | 881 | 高松西高校 | 弓道場 | 37.0603 | 1 | 射場 | F | 投光器 | HID | MF400 | 400 | 1 | 2 | 高所設置 | N/A | 器具交換
C12 | 882 | 高松西高校 | 弓道場 | 37.0603 | 1 | 射場 | G | ブラケット（防湿・防雨型） | 蛍光灯 | FL20 | 20 | 1 | 1 |  | N/A | 器具交換
C12 | 883 | 高松西高校 | 弓道場 | 37.0603 | 1 | 射場 | H | ブラケット | 蛍光灯 | FDL13 | 13 | 1 | 1 |  | N/A | 器具交換
C12 | 884 | 高松西高校 | 東体育館 | 48.0932 | 1 | ミーティングルームA |  | V型直付灯 | 蛍光灯 | FLR40 | 40 | 2 | 4 |  | N/A | ランプ交換
C12 | 885 | 高松西高校 | 東体育館 | 48.0932 | 1 | 器具庫 |  | 直付灯 | 蛍光灯 | FLR40 | 40 | 1 | 4 |  | N/A | ランプ交換
C12 | 886 | 高松西高校 | 東体育館 | 48.0932 | 1 | ロッカールーム |  | 直付灯 | 蛍光灯 | FLR40 | 40 | 1 | 4 |  | N/A | ランプ交換
C12 | 887 | 高松西高校 | 東体育館 | 48.0932 | 1 | ロッカールーム |  | 直付灯（防湿・防雨型） | 蛍光灯 | FLR40 | 40 | 1 | 2 |  | N/A | 器具交換
C12 | 888 | 高松西高校 | 東体育館 | 48.0932 | 1 | トイレ |  | V型直付灯 | 蛍光灯 | FLR40 | 40 | 2 | 2 |  | N/A | ランプ交換
C12 | 889 | 高松西高校 | 東体育館 | 48.0932 | 2 | ステージ左右 |  | V型直付灯 | 蛍光灯 | FLR40 | 40 | 2 | 8 |  | N/A | ランプ交換
C12 | 890 | 高松西高校 | 東体育館 | 48.0932 | 2 | ステージ |  | 直付灯 | 蛍光灯 | FLR40 | 40 | 1 | 22 | 高所設置 | N/A | 器具交換又はランプ交換
C12 | 891 | 高松西高校 | 西体育館 | 27.0219 | 1 | 女子更衣室 | エ2 | V型直付灯 | 蛍光灯 | FLR40 | 40 | 2 | 22 |  | FSS4-402 | ランプ交換
C12 | 892 | 高松西高校 | 西体育館 | 27.0219 | 1 | 女子更衣室 | オ2 | コーブ照明用 | 蛍光灯 | FLR40 | 40 | 1 | 6 |  | N/A | 器具交換又はランプ交換
C12 | 893 | 高松西高校 | 西体育館 | 27.0219 | 1 | 女子更衣室 | キ | 浴室灯（防湿型） | 蛍光灯 | FLR40 | 40 | 2 | 3 |  | FT-42850 | 器具交換又はランプ交換
C12 | 894 | 高松西高校 | 西体育館 | 27.0219 | 1 | 女子更衣室 | サ | 埋込灯（ルーバー付） | 蛍光灯 | FPL27 | 27 | 2 | 1 |  | FR-22701 | 器具交換
C12 | 895 | 高松西高校 | 西体育館 | 27.0219 | 1 | 女子トイレ | オ1 | コーブ照明用 | 蛍光灯 | FL20 | 20 | 1 | 4 |  | N/A | 器具交換又はランプ交換
C12 | 896 | 高松西高校 | 西体育館 | 27.0219 | 1 | 女子トイレ | オ2 | コーブ照明用 | 蛍光灯 | FLR40 | 40 | 1 | 1 |  | N/A | 器具交換又はランプ交換
C12 | 897 | 高松西高校 | 西体育館 | 27.0219 | 1 | 女子トイレ | シ | ダウンライト | 蛍光灯 | FDL18 | 18 | 1 | 1 |  | FRS11-D181 | 器具交換
C12 | 898 | 高松西高校 | 西体育館 | 27.0219 | 1 | 女子トイレ | セ | 片反射笠付直付灯 | 蛍光灯 | FLR40 | 40 | 1 | 3 |  | FBS3-401 | ランプ交換
C12 | 899 | 高松西高校 | 西体育館 | 27.0219 | 1 | 男子更衣室 | エ2 | V型直付灯 | 蛍光灯 | FLR40 | 40 | 2 | 3 |  | FSS4-402 | ランプ交換
C12 | 900 | 高松西高校 | 西体育館 | 27.0219 | 1 | 男子更衣室 | オ2 | コーブ照明用 | 蛍光灯 | FLR40 | 40 | 1 | 6 |  | N/A | 器具交換又はランプ交換
C12 | 901 | 高松西高校 | 西体育館 | 27.0219 | 1 | 男子更衣室 | キ | 浴室灯（防湿型） | 蛍光灯 | FLR40 | 40 | 2 | 3 |  | FT-42850 | 器具交換又はランプ交換
C12 | 902 | 高松西高校 | 西体育館 | 27.0219 | 1 | 男子更衣室 | サ | 埋込灯（ルーバー付） | 蛍光灯 | FPL27 | 27 | 2 | 1 |  | FR-22701 | 器具交換
C12 | 903 | 高松西高校 | 西体育館 | 27.0219 | 1 | 男子トイレ | オ1 | コーブ照明用 | 蛍光灯 | FL20 | 20 | 1 | 4 |  | N/A | 器具交換又はランプ交換
C12 | 904 | 高松西高校 | 西体育館 | 27.0219 | 1 | 男子トイレ | オ2 | コーブ照明用 | 蛍光灯 | FLR40 | 40 | 1 | 1 |  | N/A | 器具交換又はランプ交換
C12 | 905 | 高松西高校 | 西体育館 | 27.0219 | 1 | 男子トイレ | シ | ダウンライト | 蛍光灯 | FDL18 | 18 | 1 | 1 |  | FRS11-D181 | 器具交換
C12 | 906 | 高松西高校 | 西体育館 | 27.0219 | 1 | 男子トイレ | セ | 片反射笠付直付灯 | 蛍光灯 | FLR40 | 40 | 1 | 3 |  | FBS3-401 | ランプ交換
C12 | 907 | 高松西高校 | 西体育館 | 27.0219 | 1 | ホール奥 | ケ | 埋込灯（ルーバー付） | 蛍光灯 | FPL36 | 36 | 3 | 5 |  | FT-33700 | 器具交換
C12 | 908 | 高松西高校 | 西体育館 | 27.0219 | 1 | ホール | コ1 | 埋込灯（ルーバー付） | 蛍光灯 | FPL36 | 36 | 4 | 1 |  | FR-34772 | 器具交換
C12 | 909 | 高松西高校 | 西体育館 | 27.0219 | 1 | 玄関 | コ1 | 埋込灯（ルーバー付） | 蛍光灯 | FPL36 | 36 | 4 | 6 |  | FR-34772 | 器具交換
C12 | 910 | 高松西高校 | 西体育館 | 27.0219 | 1 | 倉庫 | カ | 笠付直付灯（パイプ吊型） | 蛍光灯 | FLR40 | 40 | 1 | 8 |  | FSR1-402 | ランプ交換
C12 | 911 | 高松西高校 | 西体育館 | 27.0219 | 1 | ピロティ | ク | 埋込灯（ルーバー付） | 蛍光灯 | FPL55 | 55 | 4 | 1 |  | FT-54703 | 器具交換
C12 | 912 | 高松西高校 | 西体育館 | 27.0219 | 1 | ピロティ | コ2 | 埋込灯（ルーバー付） | 蛍光灯 | FPL36 | 36 | 4 | 8 |  | FR-34772 | 器具交換
C12 | 913 | 高松西高校 | 西体育館 | 27.0219 | 2 | ベランダ | ケ | 埋込灯（ルーバー付） | 蛍光灯 | FPL36 | 36 | 3 | 8 |  | FT-33700 | 器具交換
C12 | 914 | 高松西高校 | 西体育館 | 27.0219 | 2 | トレーニングルーム | エ3 | V型直付灯 | 蛍光灯 | FLR40 | 40 | 2 | 10 |  | FSS4-402 | 器具交換
C12 | 915 | 高松西高校 | 西体育館 | 27.0219 | 2 | 教官室 | ウ | 埋込灯 | 蛍光灯 | FLR40 | 40 | 2 | 18 |  | FRS2-402 | 器具交換
C12 | 916 | 高松西高校 | 西体育館 | 27.0219 | 2 | 階段ホール | コ1 | 埋込灯（ルーバー付） | 蛍光灯 | FPL36 | 36 | 4 | 6 |  | FR-34772 | 器具交換
C12 | 917 | 高松西高校 | 西体育館 | 27.0219 | 2 | アリーナ | ア2 | 高天井照明 | HID | MF1000 | 1000 | 1 | 36 | 高所設置・調光機能追加 | HE-7012 | 器具交換
C12 | 918 | 高松西高校 | 西体育館 | 27.0219 | 2 | アリーナ | イ | 高天井照明 | 白熱灯 | JD500 | 500 | 1 | 9 | 高所設置 | SN-4044A | 器具交換 (照度確保できれば不要)
C12 | 919 | 高松西高校 | 機械室 | 48.0356 | 1 | 機械室 | A | 直付灯 | 蛍光灯 | FLR40 | 40 | 1 | 7 |  | N/A | ランプ交換
C12 | 920 | 高松西高校 | 部室 | 45.0329 | 1 | 部室(1-6) | ア | 笠付直付灯 | 蛍光灯 | FL20 | 20 | 1 | 6 |  | N/A | ランプ交換
C12 | 921 | 高松西高校 | 部室 | 45.0329 | 1 | 部室(7-12) | ア | 笠付直付灯 | 蛍光灯 | FL20 | 20 | 1 | 6 |  | N/A | ランプ交換
C12 | 922 | 高松西高校 | 南館 | 46.0356 | 1 | ホール | エ | 埋込灯 | 蛍光灯 | FCL40+FCL30 | 70 | 2 | 2 |  | N/A | 器具交換
C12 | 923 | 高松西高校 | 南館 | 46.0356 | 1 | 廊下 | エ | 埋込灯 | 蛍光灯 | FCL40+FCL30 | 70 | 2 | 5 |  | N/A | 器具交換
C12 | 924 | 高松西高校 | 南館 | 46.0356 | 1 | 教室x3 | ア2 | V型直付灯 | 蛍光灯 | FL40 | 40 | 1 | 36 |  | N/A | 器具交換
C12 | 925 | 高松西高校 | 南館 | 46.0356 | 1 | 教室x3 | イ | 直付黒板灯 | 蛍光灯 | FL40 | 40 | 3 | 3 |  | N/A | 器具交換
C12 | 926 | 高松西高校 | 南館 | 46.0356 | 1 | トイレ |  | V型直付灯 | 蛍光灯 | FHF32 | 32 | 1 | 3 | 人感センサ連動 | N/A | 器具交換
C12 | 927 | 高松西高校 | 南館 | 46.0356 | 1 | トイレ |  | 直付灯 | 蛍光灯 | FHP23 | 23 | 2 | 5 | 人感センサ連動 | N/A | 器具交換
C12 | 928 | 高松西高校 | 南館 | 46.0356 | 1 | トイレ |  | 埋込灯 | 蛍光灯 | FHT16 | 16 | 1 | 6 | 人感センサ連動 | N/A | 器具交換
C12 | 929 | 高松西高校 | 南館 | 46.0356 | 1 | 階段 | ウ | 直付灯 | 蛍光灯 | FCL40+FCL30 | 70 | 2 | 1 |  | N/A | 器具交換
C12 | 930 | 高松西高校 | 南館 | 46.0356 | 1 | 入口 | ク | ウォールライト | 蛍光灯 | FL20 | 20 | 1 | 1 |  | N/A | 器具交換
C12 | 931 | 高松西高校 | 南館 | 46.0356 | 2 | 廊下 | エ | 埋込灯 | 蛍光灯 | FCL40+FCL30 | 70 | 2 | 6 |  | N/A | 器具交換
C12 | 932 | 高松西高校 | 南館 | 46.0356 | 2 | 教室x3 | ア2 | V型直付灯 | 蛍光灯 | FL40 | 40 | 1 | 36 |  | N/A | 器具交換
C12 | 933 | 高松西高校 | 南館 | 46.0356 | 2 | 教室x3 | イ | 直付黒板灯 | 蛍光灯 | FL40 | 40 | 3 | 3 |  | N/A | 器具交換
C12 | 934 | 高松西高校 | 南館 | 46.0356 | 2 | トイレ |  | V型直付灯 | 蛍光灯 | FHF32 | 32 | 1 | 3 | 人感センサ連動 | N/A | 器具交換
C12 | 935 | 高松西高校 | 南館 | 46.0356 | 2 | トイレ |  | 直付灯 | 蛍光灯 | FHP23 | 23 | 2 | 5 | 人感センサ連動 | N/A | 器具交換
C12 | 936 | 高松西高校 | 南館 | 46.0356 | 2 | トイレ |  | 埋込灯 | 蛍光灯 | FHT16 | 16 | 1 | 6 | 人感センサ連動 | N/A | 器具交換
C12 | 937 | 高松西高校 | 南館 | 46.0356 | 2 | 階段 | ウ | 直付灯 | 蛍光灯 | FCL40+FCL30 | 70 | 2 | 1 |  | N/A | 器具交換
C12 | 938 | 高松西高校 | 南館 | 46.0356 | 3 | 進路資料室 | ア2 | V型直付灯 | 蛍光灯 | FL40 | 40 | 1 | 16 |  | N/A | ランプ交換
C12 | 939 | 高松西高校 | 南館 | 46.0356 | 3 | 進路資料室 | イ | 直付黒板灯 | 蛍光灯 | FL40 | 40 | 3 | 1 |  | N/A | ランプ交換
C12 | 940 | 高松西高校 | 南館 | 46.0356 | 3 | 廊下 | エ | 埋込灯 | 蛍光灯 | FCL40+FCL30 | 70 | 2 | 5 |  | N/A | 器具交換
C12 | 941 | 高松西高校 | 南館 | 46.0356 | 3 | 教室x3 | ア2 | V型直付灯 | 蛍光灯 | FL40 | 40 | 1 | 36 |  | N/A | 器具交換
C12 | 942 | 高松西高校 | 南館 | 46.0356 | 3 | 教室x3 | イ | 直付黒板灯 | 蛍光灯 | FL40 | 40 | 3 | 3 |  | N/A | 器具交換
C12 | 943 | 高松西高校 | 南館 | 46.0356 | 3 | トイレ |  | V型直付灯 | 蛍光灯 | FHF32 | 32 | 1 | 3 | 人感センサ連動 | N/A | 器具交換
C12 | 944 | 高松西高校 | 南館 | 46.0356 | 3 | トイレ |  | 直付灯 | 蛍光灯 | FHP23 | 23 | 2 | 5 | 人感センサ連動 | N/A | 器具交換
C12 | 945 | 高松西高校 | 南館 | 46.0356 | 3 | トイレ |  | 埋込灯 | 蛍光灯 | FHT16 | 16 | 1 | 6 | 人感センサ連動 | N/A | 器具交換
C12 | 946 | 高松西高校 | 南館 | 46.0356 | 3 | 階段 | ウ | 直付灯 | 蛍光灯 | FCL40+FCL30 | 70 | 2 | 2 |  | N/A | 器具交換
C12 | 947 | 高松西高校 | 南館 | 46.0356 | 4 | 分割教室 | ア2 | V型直付灯 | 蛍光灯 | FL40 | 40 | 1 | 16 |  | N/A | 器具交換
C12 | 948 | 高松西高校 | 南館 | 46.0356 | 4 | 分割教室 | イ | 直付黒板灯 | 蛍光灯 | FL40 | 40 | 3 | 1 |  | N/A | 器具交換
C12 | 949 | 高松西高校 | 南館 | 46.0356 | 4 | 廊下 | エ | 埋込灯 | 蛍光灯 | FCL40+FCL30 | 70 | 2 | 3 |  | N/A | 器具交換
C12 | 950 | 高松西高校 | 南館 | 46.0356 | 4 | 教育相談室 | ア2 | V型直付灯 | 蛍光灯 | FL40 | 40 | 2 | 4 |  | N/A | 器具交換
C12 | 951 | 高松西高校 | 南館 | 46.0356 | 4 | 補修課 | ア2 | V型直付灯 | 蛍光灯 | FL40 | 40 | 1 | 12 |  | N/A | 器具交換
C12 | 952 | 高松西高校 | 南館 | 46.0356 | 4 | 補修課 | イ | 直付黒板灯 | 蛍光灯 | FL40 | 40 | 3 | 1 |  | N/A | 器具交換
C12 | 953 | 高松西高校 | 南館 | 46.0356 | 4 | 準備室 | ア3 | V型直付灯 | 蛍光灯 | FL40 | 40 | 2 | 6 |  | N/A | 器具交換
C12 | 954 | 高松西高校 | 南館 | 46.0356 | 4 | 美術教室 | ア2 | V型直付灯 | 蛍光灯 | FL40 | 40 | 1 | 15 |  | N/A | 器具交換
C12 | 955 | 高松西高校 | 南館 | 46.0356 | 4 | 美術教室 | ア3 | V型直付灯 | 蛍光灯 | FL40 | 40 | 2 | 12 |  | N/A | 器具交換
C12 | 956 | 高松西高校 | 南館 | 46.0356 | 4 | 美術教室 | イ | 直付黒板灯 | 蛍光灯 | FL40 | 40 | 3 | 1 |  | N/A | 器具交換
C12 | 957 | 高松西高校 | 南館 | 46.0356 | 4 | 階段 | エ | 埋込灯 | 蛍光灯 | FCL40+FCL30 | 70 | 2 | 2 |  | N/A | 器具交換
C12 | 958 | 高松西高校 | 東館（特別教室棟） | 47.1562 | 1 | ピロティ・廊下・階段 |  | 埋込灯 | 蛍光灯 | FCL40+FCL30 | 70 | 2 | 7 |  | N/A | 器具交換
C12 | 959 | 高松西高校 | 東館（特別教室棟） | 47.1562 | 1 | 家庭経営室 |  | V型直付灯 | 蛍光灯 | FL40SS | 40 | 2 | 8 |  | N/A | 器具交換
C12 | 960 | 高松西高校 | 東館（特別教室棟） | 47.1562 | 1 | 家庭経営室 |  | V型直付灯 | 蛍光灯 | FL40SS | 40 | 1 | 4 |  | N/A | 器具交換
C12 | 961 | 高松西高校 | 東館（特別教室棟） | 47.1562 | 1 | 家庭経営室 |  | 黒板灯 | 蛍光灯 | FL40SS | 40 | 1 | 2 |  | N/A | 器具交換
C12 | 962 | 高松西高校 | 東館（特別教室棟） | 47.1562 | 1 | 食物実習室 |  | V型直付灯 | 蛍光灯 | FL40SS | 40 | 1 | 14 |  | N/A | 器具交換
C12 | 963 | 高松西高校 | 東館（特別教室棟） | 47.1562 | 1 | 食物実習室 |  | V型直付灯 | 蛍光灯 | FL40SS | 40 | 2 | 14 |  | N/A | 器具交換
C12 | 964 | 高松西高校 | 東館（特別教室棟） | 47.1562 | 1 | 食物実習室 |  | 黒板灯 | 蛍光灯 | FL40SS | 40 | 1 | 3 |  | N/A | 器具交換
C12 | 965 | 高松西高校 | 東館（特別教室棟） | 47.1562 | 1 | 倉庫 |  | 直付灯 | 蛍光灯 | FL40SS | 40 | 1 | 1 |  | N/A | ランプ交換
C12 | 966 | 高松西高校 | 東館（特別教室棟） | 47.1562 | 2 | 保育実習室 |  | 直付灯 | 蛍光灯 | FCL32 | 32 | 1 | 2 |  | N/A | 器具交換
C12 | 967 | 高松西高校 | 東館（特別教室棟） | 47.1562 | 2 | 保育実習室 |  | 流し元灯 | 蛍光灯 | FL20 | 20 | 1 | 1 |  | N/A | 器具交換
C12 | 968 | 高松西高校 | 東館（特別教室棟） | 47.1562 | 2 | 保育実習室 |  | 直付灯 | 蛍光灯 | FL20 | 20 | 4 | 6 |  | N/A | 器具交換又はランプ交換
C12 | 969 | 高松西高校 | 東館（特別教室棟） | 47.1562 | 2 | 保育実習室 |  | 直付灯 | 蛍光灯 | FL20 | 20 | 1 | 1 |  | N/A | 器具交換
C12 | 970 | 高松西高校 | 東館（特別教室棟） | 47.1562 | 2 | 被服準備室 |  | V型直付灯 | 蛍光灯 | FL40SS | 40 | 2 | 6 |  | N/A | 器具交換
C12 | 971 | 高松西高校 | 東館（特別教室棟） | 47.1562 | 2 | 被服室 |  | V型直付灯 | 蛍光灯 | FL40SS | 40 | 2 | 21 |  | N/A | 器具交換
C12 | 972 | 高松西高校 | 東館（特別教室棟） | 47.1562 | 2 | 被服室 |  | V型直付灯 | 蛍光灯 | FL40SS | 40 | 1 | 14 |  | N/A | 器具交換
C12 | 973 | 高松西高校 | 東館（特別教室棟） | 47.1562 | 2 | 被服室 |  | 黒板灯 | 蛍光灯 | FL40SS | 40 | 1 | 3 |  | N/A | 器具交換
C12 | 974 | 高松西高校 | 東館（特別教室棟） | 47.1562 | 2 | 廊下 |  | 埋込灯 | 蛍光灯 | FCL40+FCL30 | 70 | 2 | 4 |  | N/A | 器具交換
C12 | 975 | 高松西高校 | 東館（特別教室棟） | 47.1562 | 2 | 階段 |  | V型直付灯 | 蛍光灯 | FCL40+FCL30 | 70 | 2 | 2 |  | N/A | 器具交換
C12 | 976 | 高松西高校 | 東館（特別教室棟） | 47.1562 | 3 | 書道教室 |  | V型直付灯 | 蛍光灯 | FL40SS | 40 | 1 | 21 |  | N/A | 器具交換
C12 | 977 | 高松西高校 | 東館（特別教室棟） | 47.1562 | 3 | 書道教室 |  | 黒板灯 | 蛍光灯 | FL40SS | 40 | 1 | 2 |  | N/A | 器具交換
C12 | 978 | 高松西高校 | 東館（特別教室棟） | 47.1562 | 3 | 音書準備室 |  | V型直付灯 | 蛍光灯 | FL40SS | 40 | 2 | 6 |  | N/A | 器具交換
C12 | 979 | 高松西高校 | 東館（特別教室棟） | 47.1562 | 3 | 音楽教室 |  | 埋込灯 | 蛍光灯 | FL40SS | 40 | 2 | 20 |  | N/A | 器具交換
C12 | 980 | 高松西高校 | 東館（特別教室棟） | 47.1562 | 3 | 音楽教室 |  | 黒板灯 | 蛍光灯 | FLR40 | 40 | 1 | 3 |  | N/A | 器具交換
C12 | 981 | 高松西高校 | 東館（特別教室棟） | 47.1562 | 3 | 廊下 |  | 埋込灯 | 蛍光灯 | FCL40+FCL30 | 70 | 2 | 7 |  | N/A | 器具交換
C12 | 982 | 高松西高校 | 食堂・教室棟 | 48.0356 | 1 | 厨房 | ウ | 笠付直付灯 | 蛍光灯 | FL40 | 40 | 1 | 2 |  | N/A | ランプ交換
C12 | 983 | 高松西高校 | 食堂・教室棟 | 48.0356 | 1 | 厨房 | エ1 | 笠付直付灯（防湿・防雨型） | 蛍光灯 | FL40 | 40 | 1 | 3 |  | N/A | ランプ交換
C12 | 984 | 高松西高校 | 食堂・教室棟 | 48.0356 | 1 | 厨房 | エ2 | 笠付直付灯（防湿・防雨型） | 蛍光灯 | FL40 | 40 | 2 | 6 |  | N/A | ランプ交換
C12 | 985 | 高松西高校 | 食堂・教室棟 | 48.0356 | 1 | 厨房 | シ | 殺菌灯 | 蛍光灯 | GL15 | 15 | 1 | 2 |  | N/A | 器具交換
C12 | 986 | 高松西高校 | 食堂・教室棟 | 48.0356 | 1 | 入口 | カ | 埋込灯 | 蛍光灯 | FCL40+FCL30 | 70 | 2 | 1 |  | N/A | 器具交換
C12 | 987 | 高松西高校 | 食堂・教室棟 | 48.0356 | 1 | 倉庫x5 | ウ | 笠付直付灯 | 蛍光灯 | FL40 | 40 | 1 | 4 |  | N/A | ランプ交換
C12 | 988 | 高松西高校 | 食堂・教室棟 | 48.0356 | 1 | ホール | イ | ミラーライト | 蛍光灯 | FL20 | 20 | 1 | 2 |  | N/A | 器具交換
C12 | 989 | 高松西高校 | 食堂・教室棟 | 48.0356 | 1 | トイレ | オ2 | 埋込灯 | 蛍光灯 | FL20 | 20 | 2 | 2 |  | N/A | ランプ交換
C12 | 990 | 高松西高校 | 食堂・教室棟 | 48.0356 | 2 | 東教室 | ア | V型直付灯 | 蛍光灯 | FL40 | 40 | 1 | 16 |  | FT-4134N | 器具交換
C12 | 991 | 高松西高校 | 食堂・教室棟 | 48.0356 | 2 | 東教室 | イ | 黒板灯 | 蛍光灯 | FL40 | 40 | 1 | 3 |  | N/A | 器具交換
C12 | 992 | 高松西高校 | 食堂・教室棟 | 48.0356 | 2 | 中教室 | ア | V型直付灯 | 蛍光灯 | FL40 | 40 | 1 | 12 |  | N/A | 器具交換
C12 | 993 | 高松西高校 | 食堂・教室棟 | 48.0356 | 2 | 中教室 | イ | 黒板灯 | 蛍光灯 | FL40 | 40 | 1 | 3 |  | N/A | 器具交換
C12 | 994 | 高松西高校 | 食堂・教室棟 | 48.0356 | 2 | 中教室 | ウ | 埋込灯 | 蛍光灯 | FCL30 | 30 | 1 | 2 |  | N/A | 器具交換
C12 | 995 | 高松西高校 | 食堂・教室棟 | 48.0356 | 2 | 西教室 | ア | V型直付灯 | 蛍光灯 | FL40 | 40 | 1 | 16 |  | N/A | 器具交換
C12 | 996 | 高松西高校 | 食堂・教室棟 | 48.0356 | 2 | 西教室 | イ | 黒板灯 | 蛍光灯 | FL40 | 40 | 1 | 3 |  | N/A | 器具交換
C12 | 997 | 高松西高校 | 北館（東） | 48 | 2 | 化学教室 |  | 埋込灯 | 蛍光灯 | FHF32 | 32 | 2 | 15 |  | N/A | 器具交換
C12 | 998 | 高松西高校 | 北館（東） | 48 | 2 | 化学教室 |  | 黒板灯 | 蛍光灯 | FHF32 | 32 | 1 | 3 |  | N/A | 器具交換
C12 | 999 | 高松西高校 | 北館（東） | 48 | 2 | 化学準備室 |  | V型直付灯 | 蛍光灯 | FL40 | 40 | 2 | 6 |  | N/A | 器具交換
C12 | 1000 | 高松西高校 | 北館（東） | 48 | 2 | 化学準備室 |  | 片反射笠付直付灯 | 蛍光灯 | FL40 | 40 | 1 | 1 |  | N/A | ランプ交換
C12 | 1001 | 高松西高校 | 北館（東） | 48 | 2 | 女子トイレ |  | 埋込灯（ルーバー付） | 蛍光灯 | FHP23 | 23 | 2 | 5 | 人感センサ連動 | N/A | 器具交換
C12 | 1002 | 高松西高校 | 北館（東） | 48 | 2 | 女子トイレ |  | ダウンライト | 蛍光灯 | FHT16 | 16 | 1 | 6 | 人感センサ連動 | N/A | 器具交換
C12 | 1003 | 高松西高校 | 北館（東） | 48 | 2 | 女子トイレ |  | 直付灯 | 蛍光灯 | FLR40 | 40 | 1 | 2 | 人感センサ連動 | N/A | ランプ交換
C12 | 1004 | 高松西高校 | 北館（東） | 48 | 2 | 女子トイレ |  | 埋込灯（ルーバー付） | 蛍光灯 | FHP23 | 23 | 3 | 1 | 人感センサ連動 | N/A | 器具交換
C12 | 1005 | 高松西高校 | 北館（東） | 48 | 2 | 教室（111） |  | V型直付灯 | 蛍光灯 | FL40 | 40 | 1 | 8 |  | N/A | 器具交換
C12 | 1006 | 高松西高校 | 北館（東） | 48 | 2 | 教室（111） |  | V型直付灯 | 蛍光灯 | FL40 | 40 | 2 | 4 |  | N/A | 器具交換
C12 | 1007 | 高松西高校 | 北館（東） | 48 | 2 | 教室（111） |  | 黒板灯 | 蛍光灯 | FL40 | 40 | 1 | 3 |  | N/A | 器具交換
C12 | 1008 | 高松西高校 | 北館（東・西） | 48 | 2 | 教室（112,113） |  | V型直付灯 | 蛍光灯 | FL40 | 40 | 1 | 16 |  | N/A | 器具交換
C12 | 1009 | 高松西高校 | 北館（東・西） | 48 | 2 | 教室（112,113） |  | 黒板灯 | 蛍光灯 | FL40 | 40 | 1 | 6 |  | N/A | 器具交換
C12 | 1010 | 高松西高校 | 北館（東・西） | 48 | 2 | 教室（112,113） |  | 黒板灯 | 蛍光灯 | FL40 | 40 | 2 | 8 |  | N/A | 器具交換
C12 | 1011 | 高松西高校 | 北館（東・西） | 48 | 2 | 廊下 |  | 埋込灯 | 蛍光灯 | FCL40+FCL30 | 70 | 2 | 14 |  | N/A | 器具交換
C12 | 1012 | 高松西高校 | 北館（西） | 48 | 2 | 階段 |  | 直付灯 | 蛍光灯 | FCL40+FCL30 | 70 | 2 | 1 |  | N/A | 器具交換
C12 | 1013 | 高松西高校 | 北館（東） | 48 | 3 | 生物教室 |  | V型直付灯 | 蛍光灯 | FL40 | 40 | 2 | 14 |  | N/A | 器具交換
C12 | 1014 | 高松西高校 | 北館（東） | 48 | 3 | 生物教室 |  | V型直付灯 | 蛍光灯 | FL40 | 40 | 1 | 14 |  | N/A | 器具交換
C12 | 1015 | 高松西高校 | 北館（東） | 48 | 3 | 生物教室 |  | 黒板灯 | 蛍光灯 | FL40 | 40 | 1 | 3 |  | N/A | 器具交換
C12 | 1016 | 高松西高校 | 北館（東） | 48 | 3 | 生物準備室 |  | V型直付灯 | 蛍光灯 | FL40 | 40 | 2 | 6 |  | N/A | 器具交換
C12 | 1017 | 高松西高校 | 北館（東） | 48 | 3 | 男子トイレ |  | 埋込灯（ルーバー付） | 蛍光灯 | FHP23 | 23 | 2 | 6 | 人感センサ連動 | N/A | 器具交換
C12 | 1018 | 高松西高校 | 北館（東） | 48 | 3 | 男子トイレ |  | ダウンライト | 蛍光灯 | FHT16 | 16 | 1 | 3 | 人感センサ連動 | N/A | 器具交換
C12 | 1019 | 高松西高校 | 北館（東） | 48 | 3 | 男子トイレ |  | 直付灯 | 蛍光灯 | FLR40 | 40 | 1 | 2 | 人感センサ連動 | N/A | ランプ交換
C12 | 1020 | 高松西高校 | 北館（東・西） | 48 | 3 | 教室（121-125） |  | V型直付灯 | 蛍光灯 | FL40 | 40 | 1 | 60 |  | N/A | 器具交換
C12 | 1021 | 高松西高校 | 北館（東・西） | 48 | 3 | 教室（121-125） |  | 黒板灯 | 蛍光灯 | FL40 | 40 | 1 | 15 |  | N/A | 器具交換
C12 | 1022 | 高松西高校 | 北館（西） | 48 | 3 | 物理準備室 |  | V型直付灯 | 蛍光灯 | FL40 | 40 | 2 | 9 |  | N/A | 器具交換
C12 | 1023 | 高松西高校 | 北館（西） | 48 | 3 | 物理実験室 |  | V型直付灯 | 蛍光灯 | FL40 | 40 | 2 | 10 |  | N/A | 器具交換
C12 | 1024 | 高松西高校 | 北館（東） | 48 | 3 | 物理実験室 |  | V型直付灯 | 蛍光灯 | FL40 | 40 | 1 | 10 |  | N/A | 器具交換
C12 | 1025 | 高松西高校 | 北館（東） | 48 | 3 | 物理実験室 |  | 黒板灯 | 蛍光灯 | FL40 | 40 | 1 | 3 |  | N/A | 器具交換
C12 | 1026 | 高松西高校 | 北館（東・西） | 48 | 3 | 廊下 |  | 埋込灯 | 蛍光灯 | FCL40+FCL30 | 70 | 2 | 13 |  | N/A | 器具交換
C12 | 1027 | 高松西高校 | 北館（西） | 48 | 3 | 階段 |  | 直付灯 | 蛍光灯 | FCL40+FCL30 | 70 | 2 | 3 | 高所設置(1/3) | N/A | 器具交換
C12 | 1028 | 高松西高校 | 北館（東） | 48 | 4 | 情報教室 |  | 埋込灯（ルーバー付） | 蛍光灯 | FLR40 | 40 | 3 | 24 | PC用 | N/A | 器具交換
C12 | 1029 | 高松西高校 | 北館（東） | 48 | 4 | 情報準備室 |  | 埋込灯 | 蛍光灯 | FL40 | 40 | 2 | 6 |  | N/A | 器具交換
C12 | 1030 | 高松西高校 | 北館（東） | 48 | 4 | 女子トイレ |  | 埋込灯（ルーバー付） | 蛍光灯 | FHP23 | 23 | 2 | 4 | 人感センサ連動 | N/A | 器具交換
C12 | 1031 | 高松西高校 | 北館（東） | 48 | 4 | 女子トイレ |  | 埋込灯（ルーバー付） | 蛍光灯 | FHP23 | 23 | 3 | 1 | 人感センサ連動 | N/A | 器具交換
C12 | 1032 | 高松西高校 | 北館（東） | 48 | 4 | 女子トイレ |  | ダウンライト | 蛍光灯 | FHT16 | 16 | 1 | 6 | 人感センサ連動 | N/A | 器具交換
C12 | 1033 | 高松西高校 | 北館（東・西） | 48 | 4 | 教室（131-133,135-137） |  | V型直付灯 | 蛍光灯 | FL40 | 40 | 1 | 72 |  | N/A | 器具交換
C12 | 1034 | 高松西高校 | 北館（東・西） | 48 | 4 | 教室（131-133,135-137） |  | 黒板灯 | 蛍光灯 | FL40 | 40 | 1 | 18 |  | N/A | 器具交換
C12 | 1035 | 高松西高校 | 北館（東・西） | 48 | 4 | 北職員室(134） |  | V型直付灯 | 蛍光灯 | FL40 | 40 | 2 | 12 |  | N/A | 器具交換
C12 | 1036 | 高松西高校 | 北館（東・西） | 48 | 4 | 廊下 |  | 埋込灯 | 蛍光灯 | FCL40+FCL30 | 70 | 2 | 15 |  | N/A | 器具交換
C12 | 1037 | 高松西高校 | 北館（東・西） | 48 | 4 | 廊下 |  | 埋込灯 | 蛍光灯 | FHF32 | 32 | 2 | 2 |  | N/A | 器具交換
C12 | 1038 | 高松西高校 | 北館（西） | 48 | 4 | 階段 |  | 直付灯 | 蛍光灯 | FCL40+FCL30 | 70 | 2 | 2 |  | N/A | 器具交換
C12 | 1039 | 高松西高校 | 北館（西） | 48 | 5 | 教室（141,142） |  | V型直付灯 | 蛍光灯 | FL40 | 40 | 1 | 24 |  | N/A | 器具交換
C12 | 1040 | 高松西高校 | 北館（西） | 48 | 5 | 教室（141,142） |  | 黒板灯 | 蛍光灯 | FL40 | 40 | 1 | 6 |  | N/A | 器具交換
C12 | 1041 | 高松西高校 | 北館（西） | 48 | 5 | 社会科教室(143) |  | V型直付灯 | 蛍光灯 | FL40 | 40 | 2 | 8 |  | N/A | 器具交換
C12 | 1042 | 高松西高校 | 北館（西） | 48 | 5 | 社会科教室(143) |  | V型直付灯 | 蛍光灯 | FL40 | 40 | 1 | 4 |  | N/A | 器具交換
C12 | 1043 | 高松西高校 | 北館（西） | 48 | 5 | 社会科教室(143) |  | 黒板灯 | 蛍光灯 | FL40 | 40 | 1 | 3 |  | N/A | 器具交換
C12 | 1044 | 高松西高校 | 北館（西） | 48 | 5 | 視聴覚準備室 |  | V型直付灯 | 蛍光灯 | FL40 | 40 | 2 | 6 |  | N/A | 器具交換
C12 | 1045 | 高松西高校 | 北館（西） | 48 | 5 | 視聴覚室 |  | V型直付灯 | 蛍光灯 | FL40 | 40 | 2 | 18 |  | N/A | 器具交換
C12 | 1046 | 高松西高校 | 北館（西） | 48 | 5 | 視聴覚室 |  | V型直付灯 | 蛍光灯 | FL40 | 40 | 1 | 6 |  | N/A | 器具交換
C12 | 1047 | 高松西高校 | 北館（西） | 48 | 5 | 視聴覚室 |  | 黒板灯 | 蛍光灯 | FL40 | 40 | 1 | 3 |  | N/A | 器具交換
C12 | 1048 | 高松西高校 | 北館（西） | 48 | 5 | 廊下 |  | 埋込灯 | 蛍光灯 | FCL40+FCL30 | 70 | 2 | 7 |  | N/A | 器具交換
C12 | 1049 | 高松西高校 | 北館（西） | 48 | 5 | 階段 |  | 直付灯 | 蛍光灯 | FCL40+FCL30 | 70 | 2 | 1 |  | N/A | 器具交換
C12 | 1050 | 高松西高校 | 北館（西） | 48 | R | 階段 |  | 直付灯 | 蛍光灯 | FCL40+FCL30 | 70 | 2 | 2 | 高所設置 | N/A | 器具交換
C12 | 1051 | 高松西高校 | 本館 | 48.0932 | 1 | 事務室 |  | 埋込灯 | 蛍光灯 | FL40 | 40 | 6 | 4 |  | N/A | 器具交換又はランプ交換
C12 | 1052 | 高松西高校 | 本館 | 48.0932 | 1 | 玄関 |  | 埋込灯（防湿型） | 蛍光灯 | FCL40+FCL30 | 70 | 8 | 2 |  | N/A | 器具交換
C12 | 1053 | 高松西高校 | 本館 | 48.0932 | 1 | ホール |  | 埋込灯 | 蛍光灯 | FCL40+FCL30 | 70 | 2 | 4 |  | N/A | 器具交換
C12 | 1054 | 高松西高校 | 本館 | 48.0932 | 1 | 放送室 |  | 埋込灯 | 蛍光灯 | FL40 | 40 | 2 | 4 |  | N/A | 器具交換
C12 | 1055 | 高松西高校 | 本館 | 48.0932 | 1 | 放送室前室 |  | 埋込灯 | 蛍光灯 | FL20 | 20 | 2 | 1 |  | N/A | 器具交換又はランプ交換
C12 | 1056 | 高松西高校 | 本館 | 48.0932 | 1 | 放送室前室 |  | 流し元灯 | 蛍光灯 | FL15 | 15 | 1 | 1 |  | N/A | 器具交換
C12 | 1057 | 高松西高校 | 本館 | 48.0932 | 1 | スタジオ |  | 埋込灯 | 蛍光灯 | FL40 | 40 | 2 | 1 |  | N/A | 器具交換
C12 | 1058 | 高松西高校 | 本館 | 48.0932 | 1 | スタジオ |  | 表示灯 | 蛍光灯 | FL20 | 20 | 1 | 1 |  | N/A | 器具交換
C12 | 1059 | 高松西高校 | 本館 | 48.0932 | 1 | 倉庫 |  | 埋込灯 | 蛍光灯 | FL40 | 40 | 1 | 1 |  | N/A | ランプ交換
C12 | 1060 | 高松西高校 | 本館 | 48.0932 | 1 | 保健室 |  | 埋込灯 | 蛍光灯 | FHF32 | 32 | 4 | 3 |  | N/A | 器具交換又はランプ交換
C12 | 1061 | 高松西高校 | 本館 | 48.0932 | 1 | 男子トイレ |  | 埋込灯 | 蛍光灯 | FHP23 | 23 | 2 | 2 | 人感センサ連動 | N/A | 器具交換
C12 | 1062 | 高松西高校 | 本館 | 48.0932 | 1 | 男子トイレ |  | ダウンライト | 蛍光灯 | FDL18 | 18 | 1 | 2 | 人感センサ連動 | FRS11-D181 | 器具交換
C12 | 1063 | 高松西高校 | 本館 | 48.0932 | 1 | 男子トイレ |  | ミラーライト | 蛍光灯 | FL20 | 20 | 1 | 1 | 人感センサ連動 | N/A | ランプ交換
C12 | 1064 | 高松西高校 | 本館 | 48.0932 | 1 | 女子トイレ |  | 埋込灯 | 蛍光灯 | FHP23 | 23 | 2 | 2 | 人感センサ連動 | N/A | 器具交換
C12 | 1065 | 高松西高校 | 本館 | 48.0932 | 1 | 女子トイレ |  | ダウンライト | 蛍光灯 | FDL18 | 18 | 1 | 2 | 人感センサ連動 | FRS11-D181 | 器具交換
C12 | 1066 | 高松西高校 | 本館 | 48.0932 | 1 | 女子トイレ |  | ミラーライト | 蛍光灯 | FL20 | 20 | 1 | 1 | 人感センサ連動 | N/A | ランプ交換
C12 | 1067 | 高松西高校 | 本館 | 48.0932 | 1 | トイレ前 |  | ダウンライト | 蛍光灯 | FDL18 | 18 | 1 | 1 | 人感センサ連動 | FRS11-D181 | 器具交換
C12 | 1068 | 高松西高校 | 本館 | 48.0932 | 1 | 休憩室 |  | 直付灯 | 蛍光灯 | FL40 | 40 | 1 | 1 |  | N/A | ランプ交換
C12 | 1069 | 高松西高校 | 本館 | 48.0932 | 1 | 事務倉庫 |  | V型直付灯 | 蛍光灯 | FL40 | 40 | 1 | 1 |  | N/A | ランプ交換
C12 | 1070 | 高松西高校 | 本館 | 48.0932 | 1 | 給湯室 |  | V型直付灯 | 蛍光灯 | FL40 | 40 | 1 | 8 |  | N/A | ランプ交換
C12 | 1071 | 高松西高校 | 本館 | 48.0932 | 1 | 給湯室奥 |  | V型直付灯 | 蛍光灯 | FL40 | 40 | 1 | 2 |  | N/A | ランプ交換
C12 | 1072 | 高松西高校 | 本館 | 48.0932 | 1 | 機械室 |  | 笠付直付灯 | 蛍光灯 | FL40 | 40 | 2 | 4 |  | N/A | ランプ交換
C12 | 1073 | 高松西高校 | 本館 | 48.0932 | 1 | 購買室 |  | V型直付灯 | 蛍光灯 | FL40 | 40 | 2 | 3 |  | N/A | ランプ交換
C12 | 1074 | 高松西高校 | 本館 | 48.0932 | 1 | 応接室（進路指導） |  | V型直付灯 | 蛍光灯 | FL40 | 40 | 2 | 8 |  | N/A | 器具交換
C12 | 1075 | 高松西高校 | 本館 | 48.0932 | 1 | 応接室（進路指導） |  | ミラーライト | 蛍光灯 | FL20 | 20 | 1 | 1 |  | N/A | 器具交換
C12 | 1076 | 高松西高校 | 本館 | 48.0932 | 1 | 廊下 |  | 埋込灯（メッシュ） | 蛍光灯 | FCL40+FCL30 | 70 | 2 | 6 |  | N/A | 器具交換
C12 | 1077 | 高松西高校 | 本館 | 48.0932 | 1 | 階段 |  | 直付灯 | 蛍光灯 | FCL40+FCL30 | 70 | 2 | 2 |  | N/A | 器具交換
C12 | 1078 | 高松西高校 | 本館 | 48.0932 | 2 | 大会議室 |  | 直付灯（パイプ吊型） | 蛍光灯 | FLR110 | 110 | 1 | 15 |  | N/A | 器具交換
C12 | 1079 | 高松西高校 | 本館 | 48.0932 | 2 | 小会議室 |  | V型直付灯 | 蛍光灯 | FLR110 | 110 | 1 | 6 |  | N/A | 器具交換
C12 | 1080 | 高松西高校 | 本館 | 48.0932 | 2 | 印刷室 |  | V型直付灯 | 蛍光灯 | FL40 | 40 | 1 | 6 |  | N/A | ランプ交換
C12 | 1081 | 高松西高校 | 本館 | 48.0932 | 2 | 印刷室 |  | ミラーライト | 蛍光灯 | FL20 | 20 | 1 | 1 |  | N/A | 器具交換
C12 | 1082 | 高松西高校 | 本館 | 48.0932 | 2 | 職員トイレ |  | ミラーライト | 蛍光灯 | FL20 | 20 | 1 | 2 |  | N/A | 器具交換
C12 | 1083 | 高松西高校 | 本館 | 48.0932 | 2 | 職員トイレ |  | V型直付灯 | 蛍光灯 | FL40 | 40 | 1 | 2 |  | N/A | ランプ交換
C12 | 1084 | 高松西高校 | 本館 | 48.0932 | 2 | 更衣室 |  | 直付灯 | 蛍光灯 | FL40 | 40 | 1 | 1 |  | N/A | ランプ交換
C12 | 1085 | 高松西高校 | 本館 | 48.0932 | 2 | 図書室 |  | 埋込灯 | 蛍光灯 | FL40 | 40 | 6 | 9 |  | N/A | 器具交換又はランプ交換
C12 | 1086 | 高松西高校 | 本館 | 48.0932 | 2 | 図書室 |  | ミラーライト | 蛍光灯 | FL40 | 40 | 1 | 1 |  | N/A | 器具交換
C12 | 1087 | 高松西高校 | 本館 | 48.0932 | 2 | 図書室前 |  | 埋込灯 | 蛍光灯 | FCL40+FCL30 | 70 | 2 | 1 |  | N/A | 器具交換
C12 | 1088 | 高松西高校 | 本館 | 48.0932 | 2 | カウンター上 |  | 埋込灯 | 蛍光灯 | FL40 | 40 | 2 | 5 |  | N/A | 器具交換
C12 | 1089 | 高松西高校 | 本館 | 48.0932 | 2 | 書庫 |  | 笠付直付灯 | 蛍光灯 | FL40 | 40 | 1 | 12 |  | N/A | ランプ交換
C12 | 1090 | 高松西高校 | 本館 | 48.0932 | 2 | 廊下 |  | 直付灯（ルーバー付） | 蛍光灯 | FLR40 | 40 | 2 | 5 |  | N/A | 器具交換
C12 | 1091 | 高松西高校 | 本館 | 48.0932 | 2 | 階段 |  | 直付灯 | 蛍光灯 | FCL40+FCL30 | 70 | 2 | 1 |  | N/A | 器具交換
C12 | 1092 | 高松西高校 | 本館 | 48.0932 | 2 | 階段 |  | 埋込灯 | 蛍光灯 | FCL40+FCL30 | 70 | 2 | 1 | 高所設置 | N/A | 器具交換
C12 | 1093 | 高松西高校 | 本館 | 48.0932 | 3 | LL準備室 |  | 埋込灯 | 蛍光灯 | FL40 | 40 | 2 | 6 |  | N/A | 器具交換
C12 | 1094 | 高松西高校 | 本館 | 48.0932 | 3 | LL室 |  | 埋込灯 | 蛍光灯 | FL40 | 40 | 2 | 24 |  | N/A | 器具交換
C12 | 1095 | 高松西高校 | 本館 | 48.0932 | 3 | 調整室 |  | 埋込灯 | 蛍光灯 | FL40 | 40 | 2 | 6 |  | N/A | ランプ交換
C12 | 1096 | 高松西高校 | 本館 | 48.0932 | 3 | 廊下 |  | 埋込灯 | 蛍光灯 | FCL40+FCL30 | 70 | 2 | 3 |  | N/A | 器具交換
C13 | 1097 | 善通寺第一高校 | 校舎（1号館） | 12.1041 | 1 | CR（1-6） |  | 直付灯 | 蛍光灯 | FHF32 | 32 | 2 | 72 |  | FHT-42764-PM9 | 器具交換
C13 | 1098 | 善通寺第一高校 | 校舎（1号館） | 12.1041 | 1 | CR（1-6） |  | 直付黒板灯 | 蛍光灯 | FHF32 | 32 | 1 | 18 |  | FHT-41093-PA9 | 器具交換
C13 | 1099 | 善通寺第一高校 | 校舎（1号館） | 12.1041 | 1 | 講義室 |  | 直付灯 | 蛍光灯 | FHF32 | 32 | 2 | 12 |  | FHT-42764-PM9 | 器具交換
C13 | 1100 | 善通寺第一高校 | 校舎（1号館） | 12.1041 | 1 | 講義室 |  | 直付黒板灯 | 蛍光灯 | FHF32 | 32 | 1 | 3 |  | FHT-41093-PA9 | 器具交換
C13 | 1101 | 善通寺第一高校 | 校舎（1号館） | 12.1041 | 1 | 書庫 |  | 直付灯 | 蛍光灯 | FHF32 | 32 | 2 | 3 |  | FHT-42800-PN9 | ランプ交換
C13 | 1102 | 善通寺第一高校 | 校舎（1号館） | 12.1041 | 1 | 化学教室 |  | 直付灯 | 蛍光灯 | FHF32 | 32 | 2 | 16 |  | FHT-42764-PM9 | 器具交換
C13 | 1103 | 善通寺第一高校 | 校舎（1号館） | 12.1041 | 1 | 化学教室 |  | 直付黒板灯 | 蛍光灯 | FHF32 | 32 | 1 | 3 |  | FHT-41093-PA9 | 器具交換
C13 | 1104 | 善通寺第一高校 | 校舎（1号館） | 12.1041 | 1 | 準備室兼職員室 |  | 埋込灯（ルーバー） | 蛍光灯 | FHF32 | 32 | 2 | 9 |  | FHR-42930-PN9 | 器具交換
C13 | 1105 | 善通寺第一高校 | 校舎（1号館） | 12.1041 | 1 | 薬品庫 |  | 埋込灯 | 蛍光灯 | FHF32 | 32 | 1 | 2 |  | FHR-41800-PN9 | ランプ交換
C13 | 1106 | 善通寺第一高校 | 校舎（1号館） | 12.1041 | 1 | 階段室（東） |  | V型直付灯 | 蛍光灯 | FHF32 | 32 | 1 | 1 |  | FHT-41307N-PM9 | 器具交換
C13 | 1107 | 善通寺第一高校 | 校舎（1号館） | 12.1041 | 1 | 階段室（西） |  | V型直付灯 | 蛍光灯 | FHF32 | 32 | 1 | 1 |  | FHT-41307N-PM9 | 器具交換
C13 | 1108 | 善通寺第一高校 | 校舎（1号館） | 12.1041 | 1 | 倉庫（東） |  | V型直付灯 | 蛍光灯 | FHF16 | 16 | 2 | 1 |  | FHT-22307N-PH9 | ランプ交換
C13 | 1109 | 善通寺第一高校 | 校舎（1号館） | 12.1041 | 1 | 倉庫（西） |  | 片反射笠付直付灯 | 蛍光灯 | FHF32 | 32 | 1 | 1 |  | FHT-41207MK-PM9 | ランプ交換
C13 | 1110 | 善通寺第一高校 | 校舎（1号館） | 12.1041 | 1 | 女子トイレ |  | 直付灯 | 蛍光灯 | FHF32 | 32 | 1 | 2 |  | FHT-41007N-PM9 | 器具交換
C13 | 1111 | 善通寺第一高校 | 校舎（1号館） | 12.1041 | 1 | 男子トイレ |  | 直付灯 | 蛍光灯 | FHF32 | 32 | 1 | 2 |  | FHT-41007N-PM9 | 器具交換
C13 | 1112 | 善通寺第一高校 | 校舎（1号館） | 12.1041 | 1 | EPS |  | 片反射笠付直付灯 | 蛍光灯 | FHF32 | 32 | 1 | 1 |  | FHT-41207MK-PM9 | ランプ交換
C13 | 1113 | 善通寺第一高校 | 校舎（1号館） | 12.1041 | 2 | CR（1-6） |  | 直付灯 | 蛍光灯 | FHF32 | 32 | 2 | 72 |  | FHT-42764-PM9 | 器具交換
C13 | 1114 | 善通寺第一高校 | 校舎（1号館） | 12.1041 | 2 | CR（1-6） |  | 直付黒板灯 | 蛍光灯 | FHF32 | 32 | 1 | 18 |  | FHT-41093-PA9 | 器具交換
C13 | 1115 | 善通寺第一高校 | 校舎（1号館） | 12.1041 | 2 | 講義室 |  | 直付灯 | 蛍光灯 | FHF32 | 32 | 2 | 12 |  | FHT-42764-PM9 | 器具交換
C13 | 1116 | 善通寺第一高校 | 校舎（1号館） | 12.1041 | 2 | 講義室 |  | 直付黒板灯 | 蛍光灯 | FHF32 | 32 | 1 | 3 |  | FHT-41093-PA9 | 器具交換
C13 | 1117 | 善通寺第一高校 | 校舎（1号館） | 12.1041 | 2 | 生物教室 |  | 直付灯 | 蛍光灯 | FHF32 | 32 | 2 | 16 |  | FHT-42764-PM9 | 器具交換
C13 | 1118 | 善通寺第一高校 | 校舎（1号館） | 12.1041 | 2 | 生物教室 |  | 直付黒板灯 | 蛍光灯 | FHF32 | 32 | 1 | 3 |  | FHT-41093-PA9 | 器具交換
C13 | 1119 | 善通寺第一高校 | 校舎（1号館） | 12.1041 | 2 | 準備室兼職員室 |  | 埋込灯（ルーバー） | 蛍光灯 | FHF32 | 32 | 2 | 8 |  | FHR-42930-PN9 | 器具交換
C13 | 1120 | 善通寺第一高校 | 校舎（1号館） | 12.1041 | 2 | 資料室 |  | 直付灯 | 蛍光灯 | FHF32 | 32 | 2 | 6 |  | FHT-42800-PN9 | 器具交換
C13 | 1121 | 善通寺第一高校 | 校舎（1号館） | 12.1041 | 2 | 階段室（東） |  | V型直付灯 | 蛍光灯 | FHF32 | 32 | 1 | 1 |  | FHT-41307N-PM9 | 器具交換
C13 | 1122 | 善通寺第一高校 | 校舎（1号館） | 12.1041 | 2 | 階段室（西） |  | V型直付灯 | 蛍光灯 | FHF32 | 32 | 1 | 1 |  | FHT-41307N-PM9 | 器具交換
C13 | 1123 | 善通寺第一高校 | 校舎（1号館） | 12.1041 | 2 | 女子トイレ |  | 直付灯 | 蛍光灯 | FHF32 | 32 | 1 | 2 |  | FHT-41007N-PM9 | 器具交換
C13 | 1124 | 善通寺第一高校 | 校舎（1号館） | 12.1041 | 2 | 男子トイレ |  | 直付灯 | 蛍光灯 | FHF32 | 32 | 1 | 2 |  | FHT-41007N-PM9 | 器具交換
C13 | 1125 | 善通寺第一高校 | 校舎（1号館） | 12.1041 | 2 | EPS |  | 片反射笠付直付灯 | 蛍光灯 | FHF32 | 32 | 1 | 1 |  | FHT-41207MK-PM9 | ランプ交換
C13 | 1126 | 善通寺第一高校 | 校舎（1号館） | 12.1041 | 3 | CR（1-6） |  | 直付灯 | 蛍光灯 | FHF32 | 32 | 2 | 72 |  | FHT-42764-PM9 | 器具交換
C13 | 1127 | 善通寺第一高校 | 校舎（1号館） | 12.1041 | 3 | CR（1-6） |  | 直付黒板灯 | 蛍光灯 | FHF32 | 32 | 1 | 18 |  | FHT-41093-PA9 | 器具交換
C13 | 1128 | 善通寺第一高校 | 校舎（1号館） | 12.1041 | 3 | 講義室 |  | 直付灯 | 蛍光灯 | FHF32 | 32 | 2 | 12 |  | FHT-42764-PM9 | 器具交換
C13 | 1129 | 善通寺第一高校 | 校舎（1号館） | 12.1041 | 3 | 講義室 |  | 直付黒板灯 | 蛍光灯 | FHF32 | 32 | 1 | 3 |  | FHT-41093-PA9 | 器具交換
C13 | 1130 | 善通寺第一高校 | 校舎（1号館） | 12.1041 | 3 | 物理教室 |  | 直付灯 | 蛍光灯 | FHF32 | 32 | 2 | 16 |  | FHT-42764-PM9 | 器具交換
C13 | 1131 | 善通寺第一高校 | 校舎（1号館） | 12.1041 | 3 | 物理教室 |  | 直付黒板灯 | 蛍光灯 | FHF32 | 32 | 1 | 3 |  | FHT-41093-PA9 | 器具交換
C13 | 1132 | 善通寺第一高校 | 校舎（1号館） | 12.1041 | 3 | 準備室兼職員室 |  | 埋込灯（ルーバー） | 蛍光灯 | FHF32 | 32 | 2 | 8 |  | FHR-42930-PN9 | 器具交換
C13 | 1133 | 善通寺第一高校 | 校舎（1号館） | 12.1041 | 3 | 資料室 |  | 直付灯 | 蛍光灯 | FHF32 | 32 | 2 | 6 |  | FHT-42800-PN9 | 器具交換
C13 | 1134 | 善通寺第一高校 | 校舎（1号館） | 12.1041 | 3 | 階段室（東） |  | V型直付灯 | 蛍光灯 | FHF32 | 32 | 1 | 1 |  | FHT-41307N-PM9 | 器具交換
C13 | 1135 | 善通寺第一高校 | 校舎（1号館） | 12.1041 | 3 | 女子トイレ |  | 直付灯 | 蛍光灯 | FHF32 | 32 | 1 | 2 |  | FHT-41007N-PM9 | 器具交換
C13 | 1136 | 善通寺第一高校 | 校舎（1号館） | 12.1041 | 3 | 男子トイレ |  | 直付灯 | 蛍光灯 | FHF32 | 32 | 1 | 2 |  | FHT-41007N-PM9 | 器具交換
C13 | 1137 | 善通寺第一高校 | 校舎（1号館） | 12.1041 | 3 | EPS |  | 片反射笠付直付灯 | 蛍光灯 | FHF32 | 32 | 1 | 1 |  | FHT-41207MK-PM9 | ランプ交換
C13 | 1138 | 善通寺第一高校 | 校舎（1号館） | 12.1041 | 屋上 | 階段室 |  | V型直付灯 | 蛍光灯 | FHF32 | 32 | 1 | 1 |  | FHT-41307N-PM9 | 器具交換
C13 | 1139 | 善通寺第一高校 | 校舎（2号館） | 10.6959 | 1 | 食物教室 | A322 | 埋込灯 | 蛍光灯 | FHF32 | 32 | 2 | 24 |  | FRS15-322 | 器具交換
C13 | 1140 | 善通寺第一高校 | 校舎（2号館） | 10.6959 | 1 | 食物教室 | B321 | 埋込黒板灯 | 蛍光灯 | FHF32 | 32 | 1 | 3 |  | FRS24-321 | 器具交換
C13 | 1141 | 善通寺第一高校 | 校舎（2号館） | 10.6959 | 1 | 食物準備室 | A322 | 埋込灯 | 蛍光灯 | FHF32 | 32 | 2 | 8 |  | FRS15-322 | 器具交換
C13 | 1142 | 善通寺第一高校 | 校舎（2号館） | 10.6959 | 1 | 看護実習室 | A322 | 埋込灯 | 蛍光灯 | FHF32 | 32 | 2 | 12 |  | FRS15-322 | 器具交換
C13 | 1143 | 善通寺第一高校 | 校舎（2号館） | 10.6959 | 1 | 看護実習室 | B321 | 埋込黒板灯 | 蛍光灯 | FHF32 | 32 | 1 | 3 |  | FRS24-321 | 器具交換
C13 | 1144 | 善通寺第一高校 | 校舎（2号館） | 10.6959 | 1 | 看護準備室 | A322 | 埋込灯 | 蛍光灯 | FHF32 | 32 | 2 | 8 |  | FRS15-322 | 器具交換
C13 | 1145 | 善通寺第一高校 | 校舎（2号館） | 10.6959 | 2 | 美術準備室 | A322 | 埋込灯 | 蛍光灯 | FHF32 | 32 | 2 | 8 |  | FRS15-322 | 器具交換
C13 | 1146 | 善通寺第一高校 | 校舎（2号館） | 10.6959 | 2 | 美術教室 | A322 | 埋込灯 | 蛍光灯 | FHF32 | 32 | 2 | 18 |  | FRS15-322 | 器具交換
C13 | 1147 | 善通寺第一高校 | 校舎（2号館） | 10.6959 | 2 | 美術教室 | B321 | 埋込黒板灯 | 蛍光灯 | FHF32 | 32 | 1 | 3 |  | FRS24-321 | 器具交換
C13 | 1148 | 善通寺第一高校 | 校舎（2号館） | 10.6959 | 2 | 書道準備室 | A322 | 埋込灯 | 蛍光灯 | FHF32 | 32 | 2 | 8 |  | FRS15-322 | 器具交換
C13 | 1149 | 善通寺第一高校 | 校舎（2号館） | 10.6959 | 2 | 書道教室 | A322 | 埋込灯 | 蛍光灯 | FHF32 | 32 | 2 | 18 |  | FRS15-322 | 器具交換
C13 | 1150 | 善通寺第一高校 | 校舎（2号館） | 10.6959 | 2 | 書道教室 | B321 | 埋込黒板灯 | 蛍光灯 | FHF32 | 32 | 1 | 3 |  | FRS24-321 | 器具交換
C13 | 1151 | 善通寺第一高校 | 校舎（2号館） | 10.6959 | 3 | 音楽教室 | A322 | 埋込灯 | 蛍光灯 | FHF32 | 32 | 2 | 24 |  | FRS15-322 | 器具交換
C13 | 1152 | 善通寺第一高校 | 校舎（2号館） | 10.6959 | 3 | 音楽教室 | B321 | 埋込黒板灯 | 蛍光灯 | FHF32 | 32 | 1 | 3 |  | FRS24-321 | 器具交換
C13 | 1153 | 善通寺第一高校 | 校舎（2号館） | 10.6959 | 3 | 音楽準備室 | A322 | 埋込灯 | 蛍光灯 | FHF32 | 32 | 2 | 8 |  | FRS15-322 | 器具交換
C13 | 1154 | 善通寺第一高校 | 校舎（2号館） | 10.6959 | 3 | 楽器庫 | C322 | V型直付灯 | 蛍光灯 | FHF32 | 32 | 2 | 4 |  | FSS9-322 | ランプ交換
C13 | 1155 | 善通寺第一高校 | 校舎（2号館） | 10.6959 | 3 | 被服教室 | A322 | 埋込灯 | 蛍光灯 | FHF32 | 32 | 2 | 12 |  | FRS15-322 | 器具交換
C13 | 1156 | 善通寺第一高校 | 校舎（2号館） | 10.6959 | 3 | 被服教室 | B321 | 埋込黒板灯 | 蛍光灯 | FHF32 | 32 | 1 | 3 |  | FRS24-321 | 器具交換
C13 | 1157 | 善通寺第一高校 | 校舎（デザイン棟） | 14.3452 | 1 | 階段 | ア1 | V型直付灯 | 蛍光灯 | FHF32 | 32 | 1 | 1 |  | FSS9-321 | ランプ交換
C13 | 1158 | 善通寺第一高校 | 校舎（デザイン棟） | 14.3452 | 1 | 集塵室・PS | ケ | 片反射笠付直付灯 | 蛍光灯 | FHF32 | 32 | 1 | 2 |  | FBS5-321 | ランプ交換
C13 | 1159 | 善通寺第一高校 | 校舎（デザイン棟） | 14.3452 | 1 | 工芸実習室 | エ | 笠付直付灯 | 蛍光灯 | FHF32 | 32 | 2 | 8 |  | FSR2-322 | 器具交換
C13 | 1160 | 善通寺第一高校 | 校舎（デザイン棟） | 14.3452 | 1 | 工芸実習室 | ケ | 片反射笠付直付灯 | 蛍光灯 | FHF32 | 32 | 1 | 2 |  | FBS5-321 | 器具交換
C13 | 1161 | 善通寺第一高校 | 校舎（デザイン棟） | 14.3452 | 1 | 造形実習室 | ウ | 埋込灯 | 蛍光灯 | FHF32 | 32 | 2 | 16 |  | FRS27-322 | 器具交換
C13 | 1162 | 善通寺第一高校 | 校舎（デザイン棟） | 14.3452 | 1 | 造形実習室 | オ | 黒板灯 | 蛍光灯 | FHF32 | 32 | 1 | 3 |  | FRS24A-321 | 器具交換
C13 | 1163 | 善通寺第一高校 | 校舎（デザイン棟） | 14.3452 | 1 | 材料倉庫 | エ | 笠付直付灯 | 蛍光灯 | FHF32 | 32 | 2 | 5 |  | FSR2-322 | ランプ交換
C13 | 1164 | 善通寺第一高校 | 校舎（デザイン棟） | 14.3452 | 1 | 材料倉庫 | ア1 | V型直付灯 | 蛍光灯 | FHF32 | 32 | 1 | 1 |  | FSS9-321 | ランプ交換
C13 | 1165 | 善通寺第一高校 | 校舎（デザイン棟） | 14.3452 | 1 | 女子更衣室 | ア1 | V型直付灯 | 蛍光灯 | FHF32 | 32 | 1 | 3 |  | FSS9-321 | ランプ交換
C13 | 1166 | 善通寺第一高校 | 校舎（デザイン棟） | 14.3452 | 1 | シャワー室 | ク | シーリングライト（防湿・防雨型） | 蛍光灯 | FCL30 | 30 | 1 | 2 |  | N/A | 器具交換
C13 | 1167 | 善通寺第一高校 | 校舎（デザイン棟） | 14.3452 | 1 | 男子更衣室 | ア1 | V型直付灯 | 蛍光灯 | FHF32 | 32 | 1 | 3 |  | FSS9-321 | ランプ交換
C13 | 1168 | 善通寺第一高校 | 校舎（デザイン棟） | 14.3452 | 1 | 廊下 | ア3 | V型直付灯 | 蛍光灯 | FHF16 | 16 | 1 | 6 |  | FSS9-161 | 器具交換
C13 | 1169 | 善通寺第一高校 | 校舎（デザイン棟） | 14.3452 | 2 | 階段室 | ア1 | V型直付灯 | 蛍光灯 | FHF32 | 32 | 1 | 2 |  | FSS9-321 | 器具交換
C13 | 1170 | 善通寺第一高校 | 校舎（デザイン棟） | 14.3452 | 2 | PS | ケ | 片反射笠付直付灯 | 蛍光灯 | FHF32 | 32 | 1 | 1 |  | FBS5-321 | ランプ交換
C13 | 1171 | 善通寺第一高校 | 校舎（デザイン棟） | 14.3452 | 2 | プロダクトデザイン実習室 | イ | 埋込灯 | 蛍光灯 | FHF32 | 32 | 2 | 2 |  | FRS15-322 | 器具交換
C13 | 1172 | 善通寺第一高校 | 校舎（デザイン棟） | 14.3452 | 2 | プロダクトデザイン実習室 | ウ | 埋込灯 | 蛍光灯 | FHF32 | 32 | 2 | 8 |  | FRS27-322 | 器具交換
C13 | 1173 | 善通寺第一高校 | 校舎（デザイン棟） | 14.3452 | 2 | 職員室兼準備室 | カ | 埋込灯（ルーバ―付） | 蛍光灯 | FHF32 | 32 | 2 | 8 |  | FRS15L3V1-322 | 器具交換
C13 | 1174 | 善通寺第一高校 | 校舎（デザイン棟） | 14.3452 | 2 | デジタルデザイン実習室 | オ | 黒板灯 | 蛍光灯 | FHF32 | 32 | 1 | 3 |  | FRS24A-321 | 器具交換
C13 | 1175 | 善通寺第一高校 | 校舎（デザイン棟） | 14.3452 | 2 | デジタルデザイン実習室 | カ | 埋込灯（ルーバ―付） | 蛍光灯 | FHF32 | 32 | 2 | 20 |  | FRS15L3V1-322 | 器具交換
C13 | 1176 | 善通寺第一高校 | 校舎（デザイン棟） | 14.3452 | 2 | 廊下 | ア3 | V型直付灯 | 蛍光灯 | FHF16 | 16 | 1 | 9 |  | FSS9-161 | 器具交換
C13 | 1177 | 善通寺第一高校 | 校舎（デザイン棟） | 14.3452 | 3 | 階段室 | ア1 | V型直付灯 | 蛍光灯 | FHF32 | 32 | 1 | 2 |  | FSS9-321 | 器具交換
C13 | 1178 | 善通寺第一高校 | 校舎（デザイン棟） | 14.3452 | 3 | PS | ケ | 片反射笠付直付灯 | 蛍光灯 | FHF32 | 32 | 1 | 1 |  | FBS5-321 | ランプ交換
C13 | 1179 | 善通寺第一高校 | 校舎（デザイン棟） | 14.3452 | 3 | デザイン実習室 | ウ | 埋込灯 | 蛍光灯 | FHF32 | 32 | 2 | 16 |  | FRS27-322 | 器具交換
C13 | 1180 | 善通寺第一高校 | 校舎（デザイン棟） | 14.3452 | 3 | デザイン実習室 | オ | 黒板灯 | 蛍光灯 | FHF32 | 32 | 1 | 3 |  | FRS24A-321 | 器具交換
C13 | 1181 | 善通寺第一高校 | 校舎（デザイン棟） | 14.3452 | 3 | 準備室 | ア2 | V型直付灯 | 蛍光灯 | FHF32 | 32 | 2 | 4 |  | FSS9-322 | 器具交換
C13 | 1182 | 善通寺第一高校 | 校舎（デザイン棟） | 14.3452 | 3 | ビジュアルデザイン実習室 | ウ | 埋込灯 | 蛍光灯 | FHF32 | 32 | 2 | 24 |  | FRS27-322 | 器具交換
C13 | 1183 | 善通寺第一高校 | 校舎（デザイン棟） | 14.3452 | 3 | 廊下 | ア3 | V型直付灯 | 蛍光灯 | FHF16 | 16 | 1 | 9 |  | FSS9-161 | 器具交換
C13 | 1184 | 善通寺第一高校 | 南体育館 | 44.0329 | 1 | アリーナ | ア | 高天井灯 | HID | MF400 | 400 | 1 | 36 | 高所設置・調光機能追加 | N/A | 器具交換
C13 | 1185 | 善通寺第一高校 | 南体育館 | 44.0329 | 1 | アリーナ | イ | 高天井灯 | 白熱灯 | JD500 | 500 | 1 | 9 | 高所設置 | N/A | 器具交換 (照度確保できれば不要)
C13 | 1186 | 善通寺第一高校 | 南体育館 | 44.0329 | 1 | ステージ横 | エ1 | 不明 | 蛍光灯 | FL40 | 40 | 1 | 1 |  | N/A | ランプ交換
C13 | 1187 | 善通寺第一高校 | 南体育館 | 44.0329 | 1 | ステージ横 | オ1 | 不明 | 蛍光灯 | FL40 | 40 | 1 | 1 |  | N/A | ランプ交換
C13 | 1188 | 善通寺第一高校 | 南体育館 | 44.0329 | 1 | ステージ | オ3 | 不明 | 蛍光灯 | FL40 | 40 | 3 | 7 | 高所設置 | N/A | 器具交換又はランプ交換
C13 | 1189 | 善通寺第一高校 | 南体育館 | 44.0329 | 1 | 器具庫 | オ2 | 不明 | 蛍光灯 | FL40 | 40 | 3 | 7 | 高所設置 | N/A | ランプ交換
C13 | 1190 | 善通寺第一高校 | 南体育館 | 44.0329 | 2 | 教官室 | エ1 | 不明 | 蛍光灯 | FL40 | 40 | 1 | 2 |  | N/A | ランプ交換
C13 | 1191 | 善通寺第一高校 | 南体育館 | 44.0329 | 2 | 教官室 | エ2 | 不明 | 蛍光灯 | FL40 | 40 | 2 | 2 |  | N/A | ランプ交換
C13 | 1192 | 善通寺第一高校 | 南体育館 | 44.0329 | 2 | 教官室 | エ3 | 不明 | 蛍光灯 | FL20 | 20 | 3 | 1 |  | N/A | ランプ交換
C13 | 1193 | 善通寺第一高校 | 北体育館 | 14.7644 | 1 | 器具庫 | イ | 直付灯 | 蛍光灯 | FHF32 | 32 | 1 | 8 |  | FSS8-321 | ランプ交換
C13 | 1194 | 善通寺第一高校 | 北体育館 | 14.7644 | 1 | ホール | エ | 埋込灯（ルーバ―付） | 蛍光灯 | FHP32 | 32 | 3 | 4 |  | FRL11-323 | 器具交換
C13 | 1195 | 善通寺第一高校 | 北体育館 | 14.7644 | 1 | ポーチ | カ | ダウンライト | 蛍光灯 | FHT24 | 24 | 1 | 11 |  | FRF8RP-H241 | 器具交換
C13 | 1196 | 善通寺第一高校 | 北体育館 | 14.7644 | 1 | ポーチ | キ | シーリング | 蛍光灯 | FHT42 | 42 | 1 | 12 |  | FUG-41901 | 器具交換
C13 | 1197 | 善通寺第一高校 | 北体育館 | 14.7644 | 1 | 女子トイレ | ウ1 | 埋込灯 | 蛍光灯 | FHF32 | 32 | 1 | 2 |  | FRS15-321 PH | 器具交換
C13 | 1198 | 善通寺第一高校 | 北体育館 | 14.7644 | 1 | 女子トイレ | ウ2 | 埋込灯 | 蛍光灯 | FHF32 | 32 | 2 | 2 |  | FRS15-322 | 器具交換
C13 | 1199 | 善通寺第一高校 | 北体育館 | 14.7644 | 1 | 男子トイレ | ウ1 | 埋込灯 | 蛍光灯 | FHF32 | 32 | 1 | 2 |  | FRS15-321 PH | 器具交換
C13 | 1200 | 善通寺第一高校 | 北体育館 | 14.7644 | 1 | 男子トイレ | ウ2 | 埋込灯 | 蛍光灯 | FHF32 | 32 | 2 | 2 |  | FRS15-322 | 器具交換
C13 | 1201 | 善通寺第一高校 | 北体育館 | 14.7644 | 1 | アリーナ | コ | HIDペンダント | HID | MF700 | 700 | 1 | 24 | 高所設置・調光機能追加 | N/A | 器具交換
C13 | 1202 | 善通寺第一高校 | 北体育館 | 14.7644 | 1 | アリーナ | サ | HIDペンダント（光補償装置付） | HID | MF700 | 700 | 1 | 12 | 高所設置・調光機能追加 | N/A | 器具交換
C13 | 1203 | 善通寺第一高校 | 北体育館 | 14.7644 | 2 | トレーニングルーム | ア2 | V型直付灯 | 蛍光灯 | FHF32 | 32 | 2 | 20 |  | FSS9-322 | 器具交換又はランプ交換
C13 | 1204 | 善通寺第一高校 | 北体育館 | 14.7644 | 2 | シャワー室 | ク | シーリング（防湿・防雨型） | 蛍光灯 | FCL30 | 30 | 1 | 1 |  | HW8940KC | 器具交換
C13 | 1205 | 善通寺第一高校 | 北体育館 | 14.7644 | 2 | 教官室 | ウ2 | 埋込灯 | 蛍光灯 | FHF32 | 32 | 2 | 6 |  | FRS15-322 | 器具交換
C13 | 1206 | 善通寺第一高校 | 北体育館 | 14.7644 | 2 | 教官室 | オ2 | ダウンライト | 蛍光灯 | FHT32 | 32 | 1 | 1 |  | FHD-31016 | 器具交換
C13 | 1207 | 善通寺第一高校 | 北体育館 | 14.7644 | 2 | 更衣室 | ア1 | V型直付灯 | 蛍光灯 | FHF16 | 16 | 2 | 2 |  | FSS9-162 | ランプ交換
C13 | 1208 | 善通寺第一高校 | 北体育館 | 14.7644 | 2 | 湯沸室 | ア1 | V型直付灯 | 蛍光灯 | FHF16 | 16 | 2 | 1 |  | FSS9-162 | ランプ交換
C13 | 1209 | 善通寺第一高校 | 北体育館 | 14.7644 | 2 | 点検用通路 | オ1 | ダウンライト | 蛍光灯 | FHT24 | 24 | 1 | 14 |  | FRS21-H241 | 器具交換
C13 | 1210 | 善通寺第一高校 | 武道場 | 53.5726 | 1 | 武道場 | ア | V型直付灯 | 蛍光灯 | FL40 | 40 | 2 | 29 |  | N/A | ランプ交換
C13 | 1211 | 善通寺第一高校 | 武道場 | 53.5726 | 1 | 武道場 | イ | ウォールライト | 蛍光灯 | FL20 | 20 | 1 | 1 |  | N/A | ランプ交換
C13 | 1212 | 善通寺第一高校 | 部室（プール横） | 43.0438 | 1 | 部室（1-4） | ア | 笠付直付灯 | 蛍光灯 | FL20 | 20 | 1 | 4 |  | N/A | ランプ交換
C13 | 1213 | 善通寺第一高校 | 部室（プール横） | 43.0438 | 2 | 部室（5-8） | ア | 笠付直付灯 | 蛍光灯 | FL20 | 20 | 1 | 4 |  | N/A | ランプ交換
C13 | 1214 | 善通寺第一高校 | プール附属棟 | 28.8274 | 1 | 男子更衣室 | ア | V型直付灯（防湿・防雨型） | 蛍光灯 | FLR40 | 40 | 1 | 4 |  | FS4-MPA-401 | ランプ交換
C13 | 1215 | 善通寺第一高校 | プール附属棟 | 28.8274 | 1 | 男子更衣室 | エ | ブラケット灯（防湿・防雨型） | 蛍光灯 | FL40 | 40 | 1 | 1 |  | FBC2RP-401 | ランプ交換
C13 | 1216 | 善通寺第一高校 | プール附属棟 | 28.8274 | 1 | 男子更衣室 | オ | ダウンライト | 蛍光灯 | FDL27 | 27 | 1 | 2 |  | FRS11-D271 | 器具交換
C13 | 1217 | 善通寺第一高校 | プール附属棟 | 28.8274 | 1 | 男子更衣室 | カ2 | ダウンライト | 蛍光灯 | FDL27 | 27 | 1 | 1 |  | FRS11-D271 | 器具交換
C13 | 1218 | 善通寺第一高校 | プール附属棟 | 28.8274 | 1 | 女子更衣室 | ア | V型直付灯（防湿・防雨型） | 蛍光灯 | FLR40 | 40 | 1 | 4 |  | FS4-MPA-401 | ランプ交換
C13 | 1219 | 善通寺第一高校 | プール附属棟 | 28.8274 | 1 | 女子更衣室 | エ | ブラケット灯（防湿・防雨型） | 蛍光灯 | FL40 | 40 | 1 | 1 |  | N/A | ランプ交換
C13 | 1220 | 善通寺第一高校 | プール附属棟 | 28.8274 | 1 | 女子更衣室 | オ | ダウンライト | 蛍光灯 | FDL27 | 27 | 1 | 2 |  | FRS11-D271 | 器具交換
C13 | 1221 | 善通寺第一高校 | プール附属棟 | 28.8274 | 1 | 女子更衣室 | カ2 | ダウンライト | 蛍光灯 | FDL27 | 27 | 1 | 1 |  | FRS11-D271 | 器具交換
C13 | 1222 | 善通寺第一高校 | プール附属棟 | 28.8274 | 1 | 廊下 | カ2 | ダウンライト | 蛍光灯 | FDL27 | 27 | 1 | 2 |  | FRS11-D271 | 器具交換
C13 | 1223 | 善通寺第一高校 | プール附属棟 | 28.8274 | 1 | 倉庫 | イ | V型直付灯 | 蛍光灯 | FLR40 | 40 | 2 | 2 |  | FSS4-402 | ランプ交換
C13 | 1224 | 善通寺第一高校 | プール附属棟 | 28.8274 | 1 | 機械室 | ウ | 片反射笠付直付灯 | 蛍光灯 | FLR40 | 40 | 1 | 3 |  | FBC3-401 | ランプ交換
C13 | 1225 | 善通寺第一高校 | 校舎（焼成炉棟） | 14.3452 | 1 | 焼成室 | ア2 | V型直付灯 | 蛍光灯 | FHF32 | 32 | 2 | 2 |  | FSS9-322 | ランプ交換
C13 | 1226 | 善通寺第一高校 | 校舎（焼成炉棟） | 14.3452 | 1 | 陶芸室（1,2） | ア2 | V型直付灯 | 蛍光灯 | FHF32 | 32 | 2 | 8 |  | FSS9-322 | ランプ交換
C13 | 1227 | 善通寺第一高校 | 機械室棟 | 14.0932 | 1 | 給水ポンプ室 |  | 片反射笠付直付灯 | 蛍光灯 | FHF32 | 32 | 1 | 6 |  | FBS5-321 | ランプ交換
C13 | 1228 | 善通寺第一高校 | 機械室棟 | 14.0932 | 1 | 受水槽置場 |  | 片反射笠付直付灯 | 蛍光灯 | FHF32 | 32 | 1 | 10 |  | FBS5-321 | ランプ交換
C13 | 1229 | 善通寺第一高校 | 機械室棟 | 14.0932 | 1 | 消火ポンプ室 |  | 片反射笠付直付灯 | 蛍光灯 | FHF32 | 32 | 1 | 4 |  | FBS5-321 | ランプ交換
C13 | 1230 | 善通寺第一高校 | 機械室棟 | 14.0932 | 1 | 発電機室 |  | 片反射笠付直付灯 | 蛍光灯 | FHF32 | 32 | 1 | 6 |  | FBS5-321 | ランプ交換
C13 | 1231 | 善通寺第一高校 | 部室・ポンプ室（プール南側） | 12.3068 | 1 | 更衣室（1,2） | ア2 | V型直付灯 | 蛍光灯 | FHF32 | 32 | 1 | 4 |  | FSS9-321 | ランプ交換
C13 | 1232 | 善通寺第一高校 | 部室・ポンプ室（プール南側） | 12.3068 | 1 | 部室（1-4） | ア2 | V型直付灯 | 蛍光灯 | FHF32 | 32 | 1 | 4 |  | FSS9-321 | ランプ交換
C13 | 1233 | 善通寺第一高校 | 部室・ポンプ室（プール南側） | 12.3068 | 1 | 倉庫 | ア2 | V型直付灯 | 蛍光灯 | FHF32 | 32 | 1 | 1 |  | FSS9-321 | ランプ交換
C13 | 1234 | 善通寺第一高校 | 部室・ポンプ室（プール南側） | 12.3068 | 1 | ポンプ室 | ア1 | V型直付灯 | 蛍光灯 | FHF16 | 16 | 1 | 2 |  | FSS9-161 | ランプ交換
C13 | 1235 | 善通寺第一高校 | 部室・ポンプ室（プール南側） | 12.3068 | 2 | 部室（5-14） | ア2 | V型直付灯 | 蛍光灯 | FHF32 | 32 | 1 | 10 |  | FSS9-321 | ランプ交換
C13 | 1236 | 善通寺第一高校 | 自転車置場 | 38.1151 |  | 自転車置場（1F,2F計） |  | 直付灯（防湿・防雨型） | 蛍光灯 | FHF32 | 32 | 1 | 48 |  | FSS8MPB-321 | 器具交換
C13 | 1237 | 善通寺第一高校 | 食堂・特別教室棟（3号館） | 39.0356 | 1 | 食堂 | ア1 | 埋込灯 | 蛍光灯 | FLR40 | 40 | 2 | 17 |  | FA42754 | 器具交換
C13 | 1238 | 善通寺第一高校 | 食堂・特別教室棟（3号館） | 39.0356 | 1 | 食堂 | セ | ブラケット | 蛍光灯 | FL10 | 10 | 1 | 3 |  | HW1029T | 器具交換
C13 | 1239 | 善通寺第一高校 | 食堂・特別教室棟（3号館） | 39.0356 | 1 | 厨房 | カ1 | 笠付直付灯（防湿・防雨型） | 蛍光灯 | FLR40 | 40 | 1 | 9 |  | NW41203 | ランプ交換
C13 | 1240 | 善通寺第一高校 | 食堂・特別教室棟（3号館） | 39.0356 | 1 | 厨房 | カ2 | 片反射笠付直付灯（防湿・防雨型） | 蛍光灯 | FLR40 | 40 | 1 | 2 |  | NW41213 | ランプ交換
C13 | 1241 | 善通寺第一高校 | 食堂・特別教室棟（3号館） | 39.0356 | 1 | 厨房 | ケ | 殺菌灯 | 蛍光灯 | GL15 | 15 | 1 | 4 |  | FW11996K | 器具交換
C13 | 1242 | 善通寺第一高校 | 食堂・特別教室棟（3号館） | 39.0356 | 1 | 廊下 | ア2 | 埋込灯 | 蛍光灯 | FL20 | 20 | 2 | 2 |  | FA22754 | ランプ交換
C13 | 1243 | 善通寺第一高校 | 食堂・特別教室棟（3号館） | 39.0356 | 1 | 入口 | セ | ブラケット | 蛍光灯 | FL10 | 10 | 1 | 1 |  | HW1029T | 器具交換
C13 | 1244 | 善通寺第一高校 | 食堂・特別教室棟（3号館） | 39.0356 | 1 | 入口 | ソ | ブラケット（防湿・防雨型） | 蛍光灯 | FCL30 | 30 | 1 | 1 |  | HW883 | 器具交換
C13 | 1245 | 善通寺第一高校 | 食堂・特別教室棟（3号館） | 39.0356 | 1 | 倉庫 | オ2 | V型直付灯（ステンレス） | 蛍光灯 | FL20 | 20 | 1 | 1 |  | FA21036 | ランプ交換
C13 | 1246 | 善通寺第一高校 | 食堂・特別教室棟（3号館） | 39.0356 | 1 | 倉庫 | ケ | 殺菌灯 | 蛍光灯 | GL15 | 15 | 1 | 1 |  | FW11996K | 器具交換
C13 | 1247 | 善通寺第一高校 | 食堂・特別教室棟（3号館） | 39.0356 | 1 | 休憩室 | エ1 | V型直付灯 | 蛍光灯 | FLR40 | 40 | 1 | 1 |  | FA41044 | ランプ交換
C13 | 1248 | 善通寺第一高校 | 食堂・特別教室棟（3号館） | 39.0356 | 1 | 購買 | エ1 | V型直付灯 | 蛍光灯 | FLR40 | 40 | 1 | 2 |  | FA41044 | ランプ交換
C13 | 1249 | 善通寺第一高校 | 食堂・特別教室棟（3号館） | 39.0356 | 1 | テラス | コ | シーリングライト（防湿・防雨型） | 蛍光灯 | FCL40 | 40 | 1 | 4 |  | HW975 | 器具交換
C13 | 1250 | 善通寺第一高校 | 食堂・特別教室棟（3号館） | 39.0356 | 1 | ポーチ | ク | 埋込灯 | 蛍光灯 | FCL40+FCL30 | 70 | 1 | 2 |  | NF72780 | 器具交換
C13 | 1251 | 善通寺第一高校 | 食堂・特別教室棟（3号館） | 39.0356 | 2 | 視聴覚室 | ア1 | 埋込灯 | 蛍光灯 | FLR40 | 40 | 2 | 24 |  | FA42754 | 器具交換
C13 | 1252 | 善通寺第一高校 | 食堂・特別教室棟（3号館） | 39.0356 | 2 | 視聴覚室 | イ | 埋込灯 | 蛍光灯 | FLR40 | 40 | 1 | 3 |  | FH41721 | 器具交換
C13 | 1253 | 善通寺第一高校 | 食堂・特別教室棟（3号館） | 39.0356 | 2 | 視聴覚準備室 | エ2 | V型直付灯 | 蛍光灯 | FLR40 | 40 | 2 | 6 |  | FA42044 | 器具交換
C13 | 1254 | 善通寺第一高校 | 食堂・特別教室棟（3号館） | 39.0356 | 2 | 視聴覚準備室 | セ | ブラケット | 蛍光灯 | FL10 | 10 | 1 | 1 |  | HW1029T | 器具交換
C13 | 1255 | 善通寺第一高校 | 食堂・特別教室棟（3号館） | 39.0356 | 2 | 家庭経営実習室 | ウ | 埋込灯（ルーバ―付） | 蛍光灯 | FLR40 | 40 | 2 | 8 |  | 422PL | 器具交換
C13 | 1256 | 善通寺第一高校 | 食堂・特別教室棟（3号館） | 39.0356 | 2 | 家庭経営実習室 | キ | 床の間ライト | 蛍光灯 | FL15 | 15 | 1 | 1 |  | HW1150T | 器具交換
C13 | 1257 | 善通寺第一高校 | 食堂・特別教室棟（3号館） | 39.0356 | 2 | 家庭経営実習室 | セ | ブラケット | 蛍光灯 | FL10 | 10 | 1 | 1 |  | HW1029T | 器具交換
C13 | 1258 | 善通寺第一高校 | 食堂・特別教室棟（3号館） | 39.0356 | 2 | 廊下 | ア2 | 埋込灯 | 蛍光灯 | FL20 | 20 | 2 | 3 |  | FA22754 | 器具交換
C13 | 1259 | 善通寺第一高校 | 食堂・特別教室棟（3号館） | 39.0356 | 2 | 入口 | ソ | ブラケット（防湿・防雨型） | 蛍光灯 | FCL30 | 30 | 1 | 1 |  | HW883 | 器具交換
C13 | 1260 | 善通寺第一高校 | 食堂・特別教室棟（3号館） | 39.0356 | 2 | 外廊下 | コ | シーリングライト（防湿・防雨型） | 蛍光灯 | FCL40 | 40 | 1 | 2 |  | HW975 | 器具交換
C13 | 1261 | 善通寺第一高校 | 静修館 | 38.0274 | 1 | ロビー天井 | フ | 高天井照明（防水型） | HID | MF200 | 1 | 0 | 1 | 高所設置 | N/A | 器具交換
C13 | 1262 | 善通寺第一高校 | 静修館 | 38.0274 | 1 | ロビー天井 | ヒ | 高天井照明 | HID | MF200 | 1 | 0 | 1 | 高所設置 | N/A | 器具交換
C13 | 1263 | 善通寺第一高校 | 静修館 | 38.0274 | 1 | 玄関ホール | カ | 直付灯（パイプ吊型） | 蛍光灯 | FLR40 | 40 | 1 | 2 |  | N/A | ランプ交換
C13 | 1264 | 善通寺第一高校 | 静修館 | 38.0274 | 1 | 指導員室A | キ | 直付灯 | 蛍光灯 | FL20 | 20 | 4 | 1 |  | N/A | 器具交換又はランプ交換
C13 | 1265 | 善通寺第一高校 | 静修館 | 38.0274 | 1 | 指導員室A | イ | V型直付灯 | 蛍光灯 | FL20 | 20 | 1 | 1 |  | N/A | 器具交換
C13 | 1266 | 善通寺第一高校 | 静修館 | 38.0274 | 1 | ボイラー室 | オ | 片反射笠付直付灯 | 蛍光灯 | FLR40 | 40 | 1 | 1 |  | N/A | ランプ交換
C13 | 1267 | 善通寺第一高校 | 静修館 | 38.0274 | 1 | 倉庫 | ウ | V型直付灯 | 蛍光灯 | FLR40 | 40 | 1 | 1 |  | N/A | ランプ交換
C13 | 1268 | 善通寺第一高校 | 静修館 | 38.0274 | 1 | 外壁 | ケ | ブラケット（防雨型） | 蛍光灯 | FL20 | 20 | 1 | 1 |  | N/A | 器具交換
C13 | 1269 | 善通寺第一高校 | 静修館 | 38.0274 | 2 | 指導員室 | キ | 直付灯 | 蛍光灯 | FL20 | 20 | 4 | 1 |  | N/A | 器具交換又はランプ交換
C13 | 1270 | 善通寺第一高校 | 静修館 | 38.0274 | 2 | 和室 | コ | 埋込灯（木枠ルーバ―付） | 蛍光灯 | FLR40 | 40 | 2 | 16 |  | N/A | ランプ交換
C13 | 1271 | 善通寺第一高校 | 静修館 | 38.0274 | 2 | 床の間 | ア1 | 直付灯 | 蛍光灯 | FL20 | 20 | 1 | 1 |  | N/A | 器具交換又はランプ交換
C13 | 1272 | 善通寺第一高校 | 静修館 | 38.0274 | 2 | 床の間上 | ア2 | 直付灯 | 蛍光灯 | FL15 | 15 | 1 | 1 |  | N/A | 器具交換又はランプ交換
C13 | 1273 | 善通寺第一高校 | 部室（西グラウンド） |  |  | 部室 |  | V型直付灯 | 蛍光灯 | FL40 | 40 | 2 | 5 |  | N/A | ランプ交換
C13 | 1274 | 善通寺第一高校 | 部室（西グラウンド） |  |  | 廊下 |  | V型直付灯 | 蛍光灯 | FL40 | 40 | 1 | 3 |  | N/A | ランプ交換
C13 | 1275 | 善通寺第一高校 | 部室（西グラウンド） |  |  | 外灯 |  | 投光器 | HID | HF100 | 100 | 1 | 2 | 高所設置 | N/A | 器具交換
C14 | 1276 | 観音寺総合高校 | 校舎（管理教室棟） | 17.4274 | 1 | 女子職員トイレ | T2 | 埋込灯 | 蛍光灯 | FHF32 | 32 | 1 | 2 | 人感センサ連動 | FRS27-321PN9 | 器具交換
C14 | 1277 | 観音寺総合高校 | 校舎（管理教室棟） | 17.4274 | 1 | 女子職員トイレ | J | 直付灯 | 蛍光灯 | FHF32 | 32 | 1 | 1 | 人感センサ連動 | FSS8-321PH9 | ランプ交換
C14 | 1278 | 観音寺総合高校 | 校舎（管理教室棟） | 17.4274 | 1 | 身障者用トイレ | B | 埋込灯（ルーバー付） | 蛍光灯 | FHP23 | 23 | 2 | 1 | 人感センサ連動 | NHU22700A PN9 | 器具交換
C14 | 1279 | 観音寺総合高校 | 校舎（管理教室棟） | 17.4274 | 1 | 女子職員休憩室 | O1 | 埋込灯 | 蛍光灯 | FHF32 | 32 | 2 | 3 |  | FRS15-322PH9 | 器具交換
C14 | 1280 | 観音寺総合高校 | 校舎（管理教室棟） | 17.4274 | 1 | 男子職員トイレ | T2 | 埋込灯 | 蛍光灯 | FHF32 | 32 | 1 | 2 | 人感センサ連動 | FRS27-321PN9 | 器具交換
C14 | 1281 | 観音寺総合高校 | 校舎（管理教室棟） | 17.4274 | 1 | 男子職員トイレ | J | 直付灯 | 蛍光灯 | FHF32 | 32 | 1 | 1 | 人感センサ連動 | FSS8-321PH9 | ランプ交換
C14 | 1282 | 観音寺総合高校 | 校舎（管理教室棟） | 17.4274 | 1 | 男子職員トイレ | S | ダウンライト | 蛍光灯 | FHT16 | 16 | 1 | 1 | 人感センサ連動 | FRS21-H161PN9 | 器具交換
C14 | 1283 | 観音寺総合高校 | 校舎（管理教室棟） | 17.4274 | 1 | トイレ前ロッカールーム | T2 | 埋込灯 | 蛍光灯 | FHF32 | 32 | 1 | 4 | 人感センサ連動 | FRS27-321PN9 | 器具交換
C14 | 1284 | 観音寺総合高校 | 校舎（管理教室棟） | 17.4274 | 1 | 男子職員休憩室 | O1 | 埋込灯 | 蛍光灯 | FHF32 | 32 | 2 | 3 |  | FRS15-322PH9 | 器具交換
C14 | 1285 | 観音寺総合高校 | 校舎（管理教室棟） | 17.4274 | 1 | 進路指導室 | O2 | 埋込灯 | 蛍光灯 | FHF32 | 32 | 2 | 12 |  | FRS15-322PN9 | 器具交換
C14 | 1286 | 観音寺総合高校 | 校舎（管理教室棟） | 17.4274 | 1 | 資料閲覧室 | O2 | 埋込灯 | 蛍光灯 | FHF32 | 32 | 2 | 6 |  | FRS15-322PN9 | 器具交換
C14 | 1287 | 観音寺総合高校 | 校舎（管理教室棟） | 17.4274 | 1 | 放送室 | R3 | 埋込灯（ルーバー付） | 蛍光灯 | FHF32 | 32 | 2 | 4 |  | FRS15L3V1-322PZ9 | 器具交換
C14 | 1288 | 観音寺総合高校 | 校舎（管理教室棟） | 17.4274 | 1 | 前室 | R2 | 埋込灯（ルーバー付） | 蛍光灯 | FHF32 | 32 | 2 | 3 |  | FRS15L3V1-322PN9 | 器具交換
C14 | 1289 | 観音寺総合高校 | 校舎（管理教室棟） | 17.4274 | 1 | 前室 | _c | 非常照明器具：埋込灯 | 蛍光灯 | FHF32 | 32 | 2 | 1 |  | K1-FRS15-322PN9 | 器具交換
C14 | 1290 | 観音寺総合高校 | 校舎（管理教室棟） | 17.4274 | 1 | 前室 | Y | 標示灯 | 蛍光灯 | FL10 | 10 | 1 | 1 |  | FPL1-101GL16 | 器具交換又はランプ交換
C14 | 1291 | 観音寺総合高校 | 校舎（管理教室棟） | 17.4274 | 1 | EPS | K | 片反射笠付直付灯 | 蛍光灯 | FL20 | 20 | 1 | 1 |  | FBS3-201GH16 | ランプ交換
C14 | 1292 | 観音寺総合高校 | 校舎（管理教室棟） | 17.4274 | 1 | 倉庫 | W1 | Ｖ型直付灯 | 蛍光灯 | FHF32 | 32 | 1 | 1 |  | FSS9-321PH9 | ランプ交換
C14 | 1293 | 観音寺総合高校 | 校舎（管理教室棟） | 17.4274 | 1 | 倉庫 | W2 | Ｖ型直付灯 | 蛍光灯 | FHF32 | 32 | 2 | 1 |  | FSS9-322PH9 | ランプ交換
C14 | 1294 | 観音寺総合高校 | 校舎（管理教室棟） | 17.4274 | 1 | 事務室 | R2 | 埋込灯（ルーバー付） | 蛍光灯 | FHF32 | 32 | 2 | 18 |  | FRS15L3V1-322PN9 | 器具交換
C14 | 1295 | 観音寺総合高校 | 校舎（管理教室棟） | 17.4274 | 1 | 給湯室 | T3 | 埋込灯 | 蛍光灯 | FHF32 | 32 | 2 | 2 |  | FRS27-322PH9 | 器具交換
C14 | 1296 | 観音寺総合高校 | 校舎（管理教室棟） | 17.4274 | 1 | 書庫 | T1 | 埋込灯 | 蛍光灯 | FHF32 | 32 | 1 | 4 |  | FRS27-321PH9 | ランプ交換
C14 | 1297 | 観音寺総合高校 | 校舎（管理教室棟） | 17.4274 | 1 | 校長室 | B | 埋込灯（ルーバー付） | 蛍光灯 | FHP23 | 23 | 2 | 8 |  | NHU22700A PN9 | 器具交換
C14 | 1298 | 観音寺総合高校 | 校舎（管理教室棟） | 17.4274 | 1 | 校長室 | M | 埋込灯（カバー） | 蛍光灯 | FHP45 | 45 | 3 | 8 |  | BKP5573 | 器具交換
C14 | 1299 | 観音寺総合高校 | 校舎（管理教室棟） | 17.4274 | 1 | 応接室 | Q | 埋込灯（ルーバー） | 蛍光灯 | FHF32 | 32 | 2 | 6 |  | FRS15L5-322PN9 | 器具交換
C14 | 1300 | 観音寺総合高校 | 校舎（管理教室棟） | 17.4274 | 1 | 会議室 | Q | 埋込灯（ルーバー） | 蛍光灯 | FHF32 | 32 | 2 | 12 |  | FRS15L5-322PN9 | 器具交換
C14 | 1301 | 観音寺総合高校 | 校舎（管理教室棟） | 17.4274 | 1 | 保健室 | P | 埋込灯（カバー） | 蛍光灯 | FHF32 | 32 | 2 | 8 |  | FRS15F1-322PH9 | 器具交換
C14 | 1302 | 観音寺総合高校 | 校舎（管理教室棟） | 17.4274 | 1 | 保健室 | S | ダウンライト | 蛍光灯 | FHT16 | 16 | 1 | 5 |  | FRS21-H161PN9 | 器具交換
C14 | 1303 | 観音寺総合高校 | 校舎（管理教室棟） | 17.4274 | 1 | 生徒指導室 | O2 | 埋込灯 | 蛍光灯 | FHF32 | 32 | 2 | 6 |  | FRS15-322PN9 | 器具交換
C14 | 1304 | 観音寺総合高校 | 校舎（管理教室棟） | 17.4274 | 1 | 教育相談室 | O2 | 埋込灯 | 蛍光灯 | FHF32 | 32 | 2 | 6 |  | FRS15-322PN9 | 器具交換
C14 | 1305 | 観音寺総合高校 | 校舎（管理教室棟） | 17.4274 | 1 | 電気室 | L | 笠付パイプ吊灯 | 蛍光灯 | FHF32 | 32 | 2 | 3 |  | FSR2-322PH9 | ランプ交換
C14 | 1306 | 観音寺総合高校 | 校舎（管理教室棟） | 17.4274 | 1 | 玄関ポーチ | _d | ダウンライト（防水型） | 蛍光灯 | FHT16 | 16 | 1 | 8 |  | BDF23111 | 器具交換
C14 | 1307 | 観音寺総合高校 | 校舎（管理教室棟） | 17.4274 | 1 | エントランスホール・コモンスペース | B | 埋込灯（ルーバー付） | 蛍光灯 | FHP23 | 23 | 2 | 24 |  | NHU22700A PN9 | 器具交換
C14 | 1308 | 観音寺総合高校 | 校舎（管理教室棟） | 17.4274 | 1 | エントランスホール・コモンスペース | N | 埋込灯（ルーバー） | 蛍光灯 | FHP32 | 32 | 3 | 3 |  | BKP4543 | 器具交換
C14 | 1309 | 観音寺総合高校 | 校舎（管理教室棟） | 17.4274 | 1 | エントランスホール・コモンスペース |  | 埋込灯 | 蛍光灯 | FHF32 | 32 | 1 | 19 |  | N/A | 器具交換又はランプ交換
C14 | 1310 | 観音寺総合高校 | 校舎（管理教室棟） | 17.4274 | 1 | 階段室（１） | W2 | Ｖ型直付灯 | 蛍光灯 | FHF32 | 32 | 2 | 1 |  | FSS9-322PH9 | ランプ交換
C14 | 1311 | 観音寺総合高校 | 校舎（管理教室棟） | 17.4274 | 1 | 階段下倉庫 | W2 | Ｖ型直付灯 | 蛍光灯 | FHF32 | 32 | 2 | 1 |  | FSS9-322PH9 | ランプ交換
C14 | 1312 | 観音寺総合高校 | 校舎（管理教室棟） | 17.4274 | 1 | 廊下 | B | 埋込灯（ルーバー付） | 蛍光灯 | FHP23 | 23 | 2 | 5 |  | NHU22700A PN9 | 器具交換
C14 | 1313 | 観音寺総合高校 | 校舎（管理教室棟） | 17.4274 | 1 | 階段室（２） | W2 | Ｖ型直付灯 | 蛍光灯 | FHF32 | 32 | 2 | 1 |  | FSS9-322PH9 | ランプ交換
C14 | 1314 | 観音寺総合高校 | 校舎（管理教室棟） | 17.4274 | 1 | 階段下倉庫 | W2 | Ｖ型直付灯 | 蛍光灯 | FHF32 | 32 | 2 | 1 |  | FSS9-322PH9 | ランプ交換
C14 | 1315 | 観音寺総合高校 | 校舎（管理教室棟） | 17.4274 | 1 | 昇降口 | N | 埋込灯（ルーバー） | 蛍光灯 | FHP32 | 32 | 3 | 3 |  | BKP4543 | 器具交換
C14 | 1316 | 観音寺総合高校 | 校舎（管理教室棟） | 17.4274 | 1 | ポーチ | B | 埋込灯（ルーバー付） | 蛍光灯 | FHP23 | 23 | 2 | 4 |  | NHU22700A PN9 | 器具交換
C14 | 1317 | 観音寺総合高校 | 校舎（管理教室棟） | 17.4274 | 1 | 南側・西側軒下 | F | ダウンシーリング（軒下用・防雨型） | 蛍光灯 | FHT24 | 24 | 1 | 9 |  | NFM41576WK | 器具交換
C14 | 1318 | 観音寺総合高校 | 校舎（管理教室棟） | 17.4274 | 2 | 印刷室 | O1 | 埋込灯 | 蛍光灯 | FHF32 | 32 | 2 | 4 |  | FRS15-322PH9 | 器具交換
C14 | 1319 | 観音寺総合高校 | 校舎（管理教室棟） | 17.4274 | 2 | 職員室 | R1 | 埋込灯（ルーバー付） | 蛍光灯 | FHF32 | 32 | 2 | 24 |  | FRS15L3V1-322PH9 | 器具交換
C14 | 1320 | 観音寺総合高校 | 校舎（管理教室棟） | 17.4274 | 2 | 多目的教室 | V | 直付灯 | 蛍光灯 | FHF32 | 32 | 2 | 12 |  | FSS7-322PN9 | 器具交換
C14 | 1321 | 観音寺総合高校 | 校舎（管理教室棟） | 17.4274 | 2 | 多目的教室 | U | 直付黒板灯 | 蛍光灯 | FHF32 | 32 | 1 | 3 |  | FSR12A-321PH9 | 器具交換
C14 | 1322 | 観音寺総合高校 | 校舎（管理教室棟） | 17.4274 | 2 | 階段室（１） | W2 | Ｖ型直付灯 | 蛍光灯 | FHF32 | 32 | 2 | 2 |  | FSS9-322PH9 | 器具交換
C14 | 1323 | 観音寺総合高校 | 校舎（管理教室棟） | 17.4274 | 2 | 男子トイレ | T2 | 埋込灯 | 蛍光灯 | FHF32 | 32 | 1 | 4 | 人感センサ連動 | FRS27-321PN9 | 器具交換
C14 | 1324 | 観音寺総合高校 | 校舎（管理教室棟） | 17.4274 | 2 | 男子トイレ | J | 直付灯 | 蛍光灯 | FHF32 | 32 | 1 | 1 | 人感センサ連動 | FSS8-321PH9 | ランプ交換
C14 | 1325 | 観音寺総合高校 | 校舎（管理教室棟） | 17.4274 | 2 | 女子トイレ | T2 | 埋込灯 | 蛍光灯 | FHF32 | 32 | 1 | 4 | 人感センサ連動 | FRS27-321PN9 | 器具交換
C14 | 1326 | 観音寺総合高校 | 校舎（管理教室棟） | 17.4274 | 2 | 女子トイレ | J | 直付灯 | 蛍光灯 | FHF32 | 32 | 1 | 2 | 人感センサ連動 | FSS8-321PH9 | ランプ交換
C14 | 1327 | 観音寺総合高校 | 校舎（管理教室棟） | 17.4274 | 2 | ロッカールーム | T2 | 埋込灯 | 蛍光灯 | FHF32 | 32 | 1 | 18 |  | FRS27-321PN9 | 器具交換
C14 | 1328 | 観音寺総合高校 | 校舎（管理教室棟） | 17.4274 | 2 | ロッカールーム | J | 直付灯 | 蛍光灯 | FHF32 | 32 | 1 | 2 |  | FSS8-321PH9 | ランプ交換
C14 | 1329 | 観音寺総合高校 | 校舎（管理教室棟） | 17.4274 | 2 | ラウンジ | B | 埋込灯（ルーバー付） | 蛍光灯 | FHP23 | 23 | 2 | 21 |  | NHU22700A PN9 | 器具交換
C14 | 1330 | 観音寺総合高校 | 校舎（管理教室棟） | 17.4274 | 2 | 廊下 | _e | 埋込下面開放 | 蛍光灯 | FHF16 | 16 | 1 | 5 |  | FSA21615A | 器具交換
C14 | 1331 | 観音寺総合高校 | 校舎（管理教室棟） | 17.4274 | 2 | 多目的教室 | V | 直付灯 | 蛍光灯 | FHF32 | 32 | 2 | 12 |  | FSS7-322PN9 | 器具交換
C14 | 1332 | 観音寺総合高校 | 校舎（管理教室棟） | 17.4274 | 2 | 多目的教室 | U | 直付黒板灯 | 蛍光灯 | FHF32 | 32 | 1 | 3 |  | FSR12A-321PH9 | 器具交換
C14 | 1333 | 観音寺総合高校 | 校舎（管理教室棟） | 17.4274 | 2 | 教室1 | V | 直付灯 | 蛍光灯 | FHF32 | 32 | 2 | 12 |  | FSS7-322PN9 | 器具交換
C14 | 1334 | 観音寺総合高校 | 校舎（管理教室棟） | 17.4274 | 2 | 教室1 | U | 直付黒板灯 | 蛍光灯 | FHF32 | 32 | 1 | 3 |  | FSR12A-321PH9 | 器具交換
C14 | 1335 | 観音寺総合高校 | 校舎（管理教室棟） | 17.4274 | 2 | 教室2 | V | 直付灯 | 蛍光灯 | FHF32 | 32 | 2 | 12 |  | FSS7-322PN9 | 器具交換
C14 | 1336 | 観音寺総合高校 | 校舎（管理教室棟） | 17.4274 | 2 | 教室2 | U | 直付黒板灯 | 蛍光灯 | FHF32 | 32 | 1 | 3 |  | FSR12A-321PH9 | 器具交換
C14 | 1337 | 観音寺総合高校 | 校舎（管理教室棟） | 17.4274 | 2 | 教室3 | V | 直付灯 | 蛍光灯 | FHF32 | 32 | 2 | 12 |  | FSS7-322PN9 | 器具交換
C14 | 1338 | 観音寺総合高校 | 校舎（管理教室棟） | 17.4274 | 2 | 教室3 | U | 直付黒板灯 | 蛍光灯 | FHF32 | 32 | 1 | 3 |  | FSR12A-321PH9 | 器具交換
C14 | 1339 | 観音寺総合高校 | 校舎（管理教室棟） | 17.4274 | 2 | 教室4 | V | 直付灯 | 蛍光灯 | FHF32 | 32 | 2 | 12 |  | FSS7-322PN9 | 器具交換
C14 | 1340 | 観音寺総合高校 | 校舎（管理教室棟） | 17.4274 | 2 | 教室4 | U | 直付黒板灯 | 蛍光灯 | FHF32 | 32 | 1 | 3 |  | FSR12A-321PH9 | 器具交換
C14 | 1341 | 観音寺総合高校 | 校舎（管理教室棟） | 17.4274 | 2 | 教室5 | V | 直付灯 | 蛍光灯 | FHF32 | 32 | 2 | 12 |  | FSS7-322PN9 | 器具交換
C14 | 1342 | 観音寺総合高校 | 校舎（管理教室棟） | 17.4274 | 2 | 教室5 | U | 直付黒板灯 | 蛍光灯 | FHF32 | 32 | 1 | 3 |  | FSR12A-321PH9 | 器具交換
C14 | 1343 | 観音寺総合高校 | 校舎（管理教室棟） | 17.4274 | 2 | 階段室（2） | W2 | Ｖ型直付灯 | 蛍光灯 | FHF32 | 32 | 2 | 2 |  | FSS9-322PH9 | ランプ交換
C14 | 1344 | 観音寺総合高校 | 校舎（管理教室棟） | 17.4274 | 2 | EPS | K | 片反射笠付直付灯 | 蛍光灯 | FL20 | 20 | 1 | 1 |  | FBS3-201GH16 | ランプ交換
C14 | 1345 | 観音寺総合高校 | 校舎（管理教室棟） | 17.4274 | 3 | 図書室 | A | 直付灯（下面ルーバ） | 蛍光灯 | FHP45 | 45 | 3 | 16 |  | NHU53735A PN9 | 器具交換
C14 | 1346 | 観音寺総合高校 | 校舎（管理教室棟） | 17.4274 | 3 | 図書室 | B | 埋込灯（ルーバー付） | 蛍光灯 | FHP23 | 23 | 2 | 32 |  | NHU22700A PN9 | 器具交換
C14 | 1347 | 観音寺総合高校 | 校舎（管理教室棟） | 17.4274 | 3 | 図書室 | S | ダウンライト | 蛍光灯 | FHT16 | 16 | 1 | 16 |  | FRS21-H161PN9 | 器具交換
C14 | 1348 | 観音寺総合高校 | 校舎（管理教室棟） | 17.4274 | 3 | 図書室 | T3 | 埋込灯 | 蛍光灯 | FHF32 | 32 | 2 | 32 |  | FRS27-322PH9 | 器具交換
C14 | 1349 | 観音寺総合高校 | 校舎（管理教室棟） | 17.4274 | 3 | 司書室 | R1 | 埋込灯（ルーバー付） | 蛍光灯 | FHF32 | 32 | 2 | 6 |  | FRS15L3V1-322PH9 | 器具交換
C14 | 1350 | 観音寺総合高校 | 校舎（管理教室棟） | 17.4274 | 3 | 書庫 | O2 | 埋込灯 | 蛍光灯 | FHF32 | 32 | 2 | 6 |  | FRS15-322PN9 | ランプ交換
C14 | 1351 | 観音寺総合高校 | 校舎（管理教室棟） | 17.4274 | 3 | 階段室（１） | W2 | Ｖ型直付灯 | 蛍光灯 | FHF32 | 32 | 2 | 2 |  | FSS9-322PH9 | ランプ交換
C14 | 1352 | 観音寺総合高校 | 校舎（管理教室棟） | 17.4274 | 3 | 男子トイレ | T2 | 埋込灯 | 蛍光灯 | FHF32 | 32 | 1 | 4 | 人感センサ連動 | FRS27-321PN9 | 器具交換
C14 | 1353 | 観音寺総合高校 | 校舎（管理教室棟） | 17.4274 | 3 | 男子トイレ | J | 直付灯 | 蛍光灯 | FHF32 | 32 | 1 | 1 | 人感センサ連動 | FSS8-321PH9 | ランプ交換
C14 | 1354 | 観音寺総合高校 | 校舎（管理教室棟） | 17.4274 | 3 | 女子トイレ | T2 | 埋込灯 | 蛍光灯 | FHF32 | 32 | 1 | 4 | 人感センサ連動 | FRS27-321PN9 | 器具交換
C14 | 1355 | 観音寺総合高校 | 校舎（管理教室棟） | 17.4274 | 3 | 女子トイレ | J | 直付灯 | 蛍光灯 | FHF32 | 32 | 1 | 1 | 人感センサ連動 | FSS8-321PH9 | ランプ交換
C14 | 1356 | 観音寺総合高校 | 校舎（管理教室棟） | 17.4274 | 3 | ロッカールーム | T2 | 埋込灯 | 蛍光灯 | FHF32 | 32 | 1 | 18 |  | FRS27-321PN9 | 器具交換
C14 | 1357 | 観音寺総合高校 | 校舎（管理教室棟） | 17.4274 | 3 | ロッカールーム | J | 直付灯 | 蛍光灯 | FHF32 | 32 | 1 | 2 |  | FSS8-321PH9 | ランプ交換
C14 | 1358 | 観音寺総合高校 | 校舎（管理教室棟） | 17.4274 | 3 | ラウンジ | B | 埋込灯（ルーバー付） | 蛍光灯 | FHP23 | 23 | 2 | 21 |  | NHU22700A PN9 | 器具交換
C14 | 1359 | 観音寺総合高校 | 校舎（管理教室棟） | 17.4274 | 3 | 廊下 | _e | 埋込下面開放 | 蛍光灯 | FHF16 | 16 | 1 | 5 |  | FSA21615A | 器具交換
C14 | 1360 | 観音寺総合高校 | 校舎（管理教室棟） | 17.4274 | 3 | ガイダンスルーム | V | 直付灯 | 蛍光灯 | FHF32 | 32 | 2 | 12 |  | FSS7-322PN9 | 器具交換
C14 | 1361 | 観音寺総合高校 | 校舎（管理教室棟） | 17.4274 | 3 | ガイダンスルーム | U | 直付黒板灯 | 蛍光灯 | FHF32 | 32 | 1 | 3 |  | FSR12A-321PH9 | 器具交換
C14 | 1362 | 観音寺総合高校 | 校舎（管理教室棟） | 17.4274 | 3 | 教室1 | V | 直付灯 | 蛍光灯 | FHF32 | 32 | 2 | 12 |  | FSS7-322PN9 | 器具交換
C14 | 1363 | 観音寺総合高校 | 校舎（管理教室棟） | 17.4274 | 3 | 教室1 | U | 直付黒板灯 | 蛍光灯 | FHF32 | 32 | 1 | 3 |  | FSR12A-321PH9 | 器具交換
C14 | 1364 | 観音寺総合高校 | 校舎（管理教室棟） | 17.4274 | 3 | 教室2 | V | 直付灯 | 蛍光灯 | FHF32 | 32 | 2 | 12 |  | FSS7-322PN9 | 器具交換
C14 | 1365 | 観音寺総合高校 | 校舎（管理教室棟） | 17.4274 | 3 | 教室2 | U | 直付黒板灯 | 蛍光灯 | FHF32 | 32 | 1 | 3 |  | FSR12A-321PH9 | 器具交換
C14 | 1366 | 観音寺総合高校 | 校舎（管理教室棟） | 17.4274 | 3 | 教室3 | V | 直付灯 | 蛍光灯 | FHF32 | 32 | 2 | 12 |  | FSS7-322PN9 | 器具交換
C14 | 1367 | 観音寺総合高校 | 校舎（管理教室棟） | 17.4274 | 3 | 教室3 | U | 直付黒板灯 | 蛍光灯 | FHF32 | 32 | 1 | 3 |  | FSR12A-321PH9 | 器具交換
C14 | 1368 | 観音寺総合高校 | 校舎（管理教室棟） | 17.4274 | 3 | 教室4 | V | 直付灯 | 蛍光灯 | FHF32 | 32 | 2 | 12 |  | FSS7-322PN9 | 器具交換
C14 | 1369 | 観音寺総合高校 | 校舎（管理教室棟） | 17.4274 | 3 | 教室4 | U | 直付黒板灯 | 蛍光灯 | FHF32 | 32 | 1 | 3 |  | FSR12A-321PH9 | 器具交換
C14 | 1370 | 観音寺総合高校 | 校舎（管理教室棟） | 17.4274 | 3 | 教室5 | V | 直付灯 | 蛍光灯 | FHF32 | 32 | 2 | 12 |  | FSS7-322PN9 | 器具交換
C14 | 1371 | 観音寺総合高校 | 校舎（管理教室棟） | 17.4274 | 3 | 教室5 | U | 直付黒板灯 | 蛍光灯 | FHF32 | 32 | 1 | 3 |  | FSR12A-321PH9 | 器具交換
C14 | 1372 | 観音寺総合高校 | 校舎（管理教室棟） | 17.4274 | 3 | 階段室（2） | W2 | Ｖ型直付灯 | 蛍光灯 | FHF32 | 32 | 2 | 2 |  | FSS9-322PH9 | ランプ交換
C14 | 1373 | 観音寺総合高校 | 校舎（管理教室棟） | 17.4274 | 3 | EPS | K | 片反射笠付直付灯 | 蛍光灯 | FL20 | 20 | 1 | 1 |  | FBS3-201GH16 | ランプ交換
C14 | 1374 | 観音寺総合高校 | 校舎（管理教室棟） | 17.4274 | 4 | 大講義室 | E | スポットダウンライト | HID | HID70 | 70 | 1 | 4 |  | AKD0015W | 器具交換
C14 | 1375 | 観音寺総合高校 | 校舎（管理教室棟） | 17.4274 | 4 | 大講義室 | _h | ダウンライト | 蛍光灯 | FHT32 | 32 | 1 | 17 |  | BDF43011 | 器具交換
C14 | 1376 | 観音寺総合高校 | 校舎（管理教室棟） | 17.4274 | 4 | 大講義室 | _i | 水銀灯ダウンライト | HID | HF200 | 200 | 1 | 8 |  | NC72604 | 器具交換
C14 | 1377 | 観音寺総合高校 | 校舎（管理教室棟） | 17.4274 | 4 | 準備室 | O1 | 埋込灯 | 蛍光灯 | FHF32 | 32 | 2 | 1 |  | FRS15-322PH9 | 器具交換
C14 | 1378 | 観音寺総合高校 | 校舎（管理教室棟） | 17.4274 | 4 | 階段室（１） | W2 | Ｖ型直付灯 | 蛍光灯 | FHF32 | 32 | 2 | 2 |  | FSS9-322PH9 | ランプ交換
C14 | 1379 | 観音寺総合高校 | 校舎（管理教室棟） | 17.4274 | 4 | 男子トイレ | T2 | 埋込灯 | 蛍光灯 | FHF32 | 32 | 1 | 4 | 人感センサ連動 | FRS27-321PN9 | 器具交換
C14 | 1380 | 観音寺総合高校 | 校舎（管理教室棟） | 17.4274 | 4 | 男子トイレ | J | 直付灯 | 蛍光灯 | FHF32 | 32 | 1 | 1 | 人感センサ連動 | FSS8-321PH9 | ランプ交換
C14 | 1381 | 観音寺総合高校 | 校舎（管理教室棟） | 17.4274 | 4 | 女子トイレ | T2 | 埋込灯 | 蛍光灯 | FHF32 | 32 | 1 | 4 | 人感センサ連動 | FRS27-321PN9 | 器具交換
C14 | 1382 | 観音寺総合高校 | 校舎（管理教室棟） | 17.4274 | 4 | 女子トイレ | J | 直付灯 | 蛍光灯 | FHF32 | 32 | 1 | 2 | 人感センサ連動 | FSS8-321PH9 | ランプ交換
C14 | 1383 | 観音寺総合高校 | 校舎（管理教室棟） | 17.4274 | 4 | ロッカールーム | T2 | 埋込灯 | 蛍光灯 | FHF32 | 32 | 1 | 18 |  | FRS27-321PN9 | 器具交換
C14 | 1384 | 観音寺総合高校 | 校舎（管理教室棟） | 17.4274 | 4 | ロッカールーム | J | 直付灯 | 蛍光灯 | FHF32 | 32 | 1 | 2 |  | FSS8-321PH9 | ランプ交換
C14 | 1385 | 観音寺総合高校 | 校舎（管理教室棟） | 17.4274 | 4 | ラウンジ | B | 埋込灯（ルーバー付） | 蛍光灯 | FHP23 | 23 | 2 | 9 |  | NHU22700A PN9 | 器具交換
C14 | 1386 | 観音寺総合高校 | 校舎（管理教室棟） | 17.4274 | 4 | ラウンジ | H | 埋込灯（ルーバー付） | 蛍光灯 | FHF32 | 32 | 1 | 6 |  | YB4001F+L4261F | 器具交換
C14 | 1387 | 観音寺総合高校 | 校舎（管理教室棟） | 17.4274 | 4 | 廊下 | _e | 埋込灯 | 蛍光灯 | FHF16 | 16 | 1 | 5 |  | FSA21615A | 器具交換
C14 | 1388 | 観音寺総合高校 | 校舎（管理教室棟） | 17.4274 | 4 | 教室1 | V | 直付灯 | 蛍光灯 | FHF32 | 32 | 2 | 12 |  | FSS7-322PN9 | 器具交換
C14 | 1389 | 観音寺総合高校 | 校舎（管理教室棟） | 17.4274 | 4 | 教室1 | U | 直付黒板灯 | 蛍光灯 | FHF32 | 32 | 1 | 3 |  | FSR12A-321PH9 | 器具交換
C14 | 1390 | 観音寺総合高校 | 校舎（管理教室棟） | 17.4274 | 4 | 教室2 | V | 直付灯 | 蛍光灯 | FHF32 | 32 | 2 | 12 |  | FSS7-322PN9 | 器具交換
C14 | 1391 | 観音寺総合高校 | 校舎（管理教室棟） | 17.4274 | 4 | 教室2 | U | 直付黒板灯 | 蛍光灯 | FHF32 | 32 | 1 | 3 |  | FSR12A-321PH9 | 器具交換
C14 | 1392 | 観音寺総合高校 | 校舎（管理教室棟） | 17.4274 | 4 | 教室3 | V | 直付灯 | 蛍光灯 | FHF32 | 32 | 2 | 12 |  | FSS7-322PN9 | 器具交換
C14 | 1393 | 観音寺総合高校 | 校舎（管理教室棟） | 17.4274 | 4 | 教室3 | U | 直付黒板灯 | 蛍光灯 | FHF32 | 32 | 1 | 3 |  | FSR12A-321PH9 | 器具交換
C14 | 1394 | 観音寺総合高校 | 校舎（管理教室棟） | 17.4274 | 4 | 教室4 | V | 直付灯 | 蛍光灯 | FHF32 | 32 | 2 | 12 |  | FSS7-322PN9 | 器具交換
C14 | 1395 | 観音寺総合高校 | 校舎（管理教室棟） | 17.4274 | 4 | 教室4 | U | 直付黒板灯 | 蛍光灯 | FHF32 | 32 | 1 | 3 |  | FSR12A-321PH9 | 器具交換
C14 | 1396 | 観音寺総合高校 | 校舎（管理教室棟） | 17.4274 | 4 | 教室5 | V | 直付灯 | 蛍光灯 | FHF32 | 32 | 2 | 12 |  | FSS7-322PN9 | 器具交換
C14 | 1397 | 観音寺総合高校 | 校舎（管理教室棟） | 17.4274 | 4 | 教室5 | U | 直付黒板灯 | 蛍光灯 | FHF32 | 32 | 1 | 3 |  | FSR12A-321PH9 | 器具交換
C14 | 1398 | 観音寺総合高校 | 校舎（管理教室棟） | 17.4274 | 4 | 階段室（2） | W2 | Ｖ型直付灯 | 蛍光灯 | FHF32 | 32 | 2 | 2 |  | FSS9-322PH9 | ランプ交換
C14 | 1399 | 観音寺総合高校 | 校舎（管理教室棟） | 17.4274 | 4 | EPS | K | 片反射笠付直付灯 | 蛍光灯 | FL20 | 20 | 1 | 1 |  | FBS3-201GH16 | ランプ交換
C14 | 1400 | 観音寺総合高校 | 校舎（特別教室棟） | 14.1671 | 1 | 生物教室 |  | 埋込灯 | 蛍光灯 | FHF32 | 32 | 2 | 18 |  | YB4332F VPH | 器具交換
C14 | 1401 | 観音寺総合高校 | 校舎（特別教室棟） | 14.1671 | 1 | 生物教室 |  | 埋込天井灯(黒板灯) | 蛍光灯 | FHF32 | 32 | 1 | 3 |  | FN4071E | 器具交換
C14 | 1402 | 観音寺総合高校 | 校舎（特別教室棟） | 14.1671 | 1 | 準備室 |  | 埋込灯 | 蛍光灯 | FHF32 | 32 | 2 | 12 |  | YB4332F VPH | 器具交換
C14 | 1403 | 観音寺総合高校 | 校舎（特別教室棟） | 14.1671 | 1 | 物理地学教室 |  | 埋込灯 | 蛍光灯 | FHF32 | 32 | 2 | 18 |  | YB4332F VPH | 器具交換
C14 | 1404 | 観音寺総合高校 | 校舎（特別教室棟） | 14.1671 | 1 | 物理地学教室 |  | 埋込天井灯(黒板灯) | 蛍光灯 | FHF32 | 32 | 1 | 3 |  | FN4071E | 器具交換
C14 | 1405 | 観音寺総合高校 | 校舎（特別教室棟） | 14.1671 | 1 | 男子トイレ |  | 埋込灯 | 蛍光灯 | FHF32 | 32 | 2 | 3 | 人感センサ連動 | YB4002F VPH | ランプ交換
C14 | 1406 | 観音寺総合高校 | 校舎（特別教室棟） | 14.1671 | 1 | 男子トイレ |  | 直付灯 | 蛍光灯 | FHF32 | 32 | 1 | 1 | 人感センサ連動 | KL4901EF VPH | ランプ交換
C14 | 1407 | 観音寺総合高校 | 校舎（特別教室棟） | 14.1671 | 1 | 男子トイレ前踏込 |  | 埋込灯 | 蛍光灯 | FHF32 | 32 | 2 | 1 | 人感センサ連動 | YB4002F VPH | ランプ交換
C14 | 1408 | 観音寺総合高校 | 校舎（特別教室棟） | 14.1671 | 1 | 女子トイレ |  | 埋込灯 | 蛍光灯 | FHF32 | 32 | 2 | 3 | 人感センサ連動 | YB4002F VPH | ランプ交換
C14 | 1409 | 観音寺総合高校 | 校舎（特別教室棟） | 14.1671 | 1 | 女子トイレ |  | 直付灯 | 蛍光灯 | FHF32 | 32 | 1 | 2 | 人感センサ連動 | KL4901EF VPH | ランプ交換
C14 | 1410 | 観音寺総合高校 | 校舎（特別教室棟） | 14.1671 | 1 | 女子トイレ前踏込 |  | 埋込灯 | 蛍光灯 | FHF32 | 32 | 2 | 1 | 人感センサ連動 | YB4002F VPH | ランプ交換
C14 | 1411 | 観音寺総合高校 | 校舎（特別教室棟） | 14.1671 | 1 | 廊下 |  | 埋込灯 | 蛍光灯 | FHF32 | 32 | 1 | 10 |  | YB2061F VPH | 器具交換
C14 | 1412 | 観音寺総合高校 | 校舎（特別教室棟） | 14.1671 | 1 | 屋外階段 |  | Ｖ型直付灯（防水型ＳＵＳ製） | 蛍光灯 | FHF32 | 32 | 1 | 1 |  | YEV4011 VPH | 器具交換
C14 | 1413 | 観音寺総合高校 | 校舎（特別教室棟） | 14.1671 | 1 | 屋外階段 |  | 防水ブラケット（非常灯電源内蔵） | 蛍光灯 | FCL20 | 20 | 1 | 2 |  | WPH2001 1L | 器具交換
C14 | 1414 | 観音寺総合高校 | 校舎（特別教室棟） | 14.1671 | 2 | 理科講義室 |  | 埋込灯 | 蛍光灯 | FHF32 | 32 | 2 | 12 |  | YB4332F VPH | 器具交換
C14 | 1415 | 観音寺総合高校 | 校舎（特別教室棟） | 14.1671 | 2 | 理科講義室 |  | 埋込天井灯(黒板灯) | 蛍光灯 | FHF32 | 32 | 1 | 3 |  | FN4071E | 器具交換
C14 | 1416 | 観音寺総合高校 | 校舎（特別教室棟） | 14.1671 | 2 | 理科職員室 |  | 埋込灯 | 蛍光灯 | FHF32 | 32 | 2 | 6 |  | YB4332F VPH | 器具交換
C14 | 1417 | 観音寺総合高校 | 校舎（特別教室棟） | 14.1671 | 2 | 化学準備室 |  | 埋込灯 | 蛍光灯 | FHF32 | 32 | 2 | 10 |  | YB4332F VPH | 器具交換
C14 | 1418 | 観音寺総合高校 | 校舎（特別教室棟） | 14.1671 | 2 | 薬品庫 |  | 埋込灯 | 蛍光灯 | FHF32 | 32 | 2 | 2 |  | YB4332F VPH | ランプ交換
C14 | 1419 | 観音寺総合高校 | 校舎（特別教室棟） | 14.1671 | 2 | 化学教室 |  | 埋込灯 | 蛍光灯 | FHF32 | 32 | 2 | 18 |  | YB4332F VPH | 器具交換
C14 | 1420 | 観音寺総合高校 | 校舎（特別教室棟） | 14.1671 | 2 | 化学教室 |  | 埋込天井灯(黒板灯) | 蛍光灯 | FHF32 | 32 | 1 | 3 |  | FN4071E | 器具交換
C14 | 1421 | 観音寺総合高校 | 校舎（特別教室棟） | 14.1671 | 2 | 男子トイレ |  | 埋込灯 | 蛍光灯 | FHF32 | 32 | 2 | 3 | 人感センサ連動 | YB4002F VPH | ランプ交換
C14 | 1422 | 観音寺総合高校 | 校舎（特別教室棟） | 14.1671 | 2 | 男子トイレ |  | 直付灯 | 蛍光灯 | FHF32 | 32 | 1 | 1 | 人感センサ連動 | KL4901EF VPH | ランプ交換
C14 | 1423 | 観音寺総合高校 | 校舎（特別教室棟） | 14.1671 | 2 | 男子トイレ前踏込 |  | 埋込灯 | 蛍光灯 | FHF32 | 32 | 2 | 1 | 人感センサ連動 | YB4002F VPH | ランプ交換
C14 | 1424 | 観音寺総合高校 | 校舎（特別教室棟） | 14.1671 | 2 | 女子トイレ |  | 埋込灯 | 蛍光灯 | FHF32 | 32 | 2 | 3 | 人感センサ連動 | YB4002F VPH | ランプ交換
C14 | 1425 | 観音寺総合高校 | 校舎（特別教室棟） | 14.1671 | 2 | 女子トイレ |  | 直付灯 | 蛍光灯 | FHF32 | 32 | 1 | 2 | 人感センサ連動 | KL4901EF VPH | ランプ交換
C14 | 1426 | 観音寺総合高校 | 校舎（特別教室棟） | 14.1671 | 2 | 女子トイレ前踏込 |  | 埋込灯 | 蛍光灯 | FHF32 | 32 | 2 | 1 | 人感センサ連動 | YB4002F VPH | ランプ交換
C14 | 1427 | 観音寺総合高校 | 校舎（特別教室棟） | 14.1671 | 2 | 廊下 |  | 埋込灯 | 蛍光灯 | FHF32 | 32 | 1 | 10 |  | YB2061F VPH | 器具交換
C14 | 1428 | 観音寺総合高校 | 校舎（特別教室棟） | 14.1671 | 2 | 屋外階段 |  | Ｖ型直付灯（防水型ＳＵＳ製） | 蛍光灯 | FHF32 | 32 | 1 | 1 |  | YEV4011 VPH | 器具交換
C14 | 1429 | 観音寺総合高校 | 校舎（特別教室棟） | 14.1671 | 3 | 書道教室 |  | 埋込灯 | 蛍光灯 | FHF32 | 32 | 2 | 18 |  | YB4332F VPH | 器具交換
C14 | 1430 | 観音寺総合高校 | 校舎（特別教室棟） | 14.1671 | 3 | 書道教室 |  | 埋込天井灯(黒板灯) | 蛍光灯 | FHF32 | 32 | 1 | 3 |  | FN4071E | 器具交換
C14 | 1431 | 観音寺総合高校 | 校舎（特別教室棟） | 14.1671 | 3 | 芸術科職員室 |  | 埋込灯 | 蛍光灯 | FHF32 | 32 | 2 | 12 |  | YB4332F VPH | 器具交換
C14 | 1432 | 観音寺総合高校 | 校舎（特別教室棟） | 14.1671 | 3 | 美術教室 |  | 埋込灯 | 蛍光灯 | FHF32 | 32 | 2 | 18 |  | YB4332F VPH | 器具交換
C14 | 1433 | 観音寺総合高校 | 校舎（特別教室棟） | 14.1671 | 3 | 美術教室 |  | 埋込天井灯(黒板灯) | 蛍光灯 | FHF32 | 32 | 1 | 3 |  | FN4071E | 器具交換
C14 | 1434 | 観音寺総合高校 | 校舎（特別教室棟） | 14.1671 | 3 | 男子トイレ |  | 埋込灯 | 蛍光灯 | FHF32 | 32 | 2 | 3 | 人感センサ連動 | YB4002F VPH | ランプ交換
C14 | 1435 | 観音寺総合高校 | 校舎（特別教室棟） | 14.1671 | 3 | 男子トイレ |  | 直付灯 | 蛍光灯 | FHF32 | 32 | 1 | 1 | 人感センサ連動 | KL4901EF VPH | ランプ交換
C14 | 1436 | 観音寺総合高校 | 校舎（特別教室棟） | 14.1671 | 3 | 男子トイレ前踏込 |  | 埋込灯 | 蛍光灯 | FHF32 | 32 | 2 | 1 | 人感センサ連動 | YB4002F VPH | ランプ交換
C14 | 1437 | 観音寺総合高校 | 校舎（特別教室棟） | 14.1671 | 3 | 女子トイレ |  | 埋込灯 | 蛍光灯 | FHF32 | 32 | 2 | 3 | 人感センサ連動 | YB4002F VPH | ランプ交換
C14 | 1438 | 観音寺総合高校 | 校舎（特別教室棟） | 14.1671 | 3 | 女子トイレ |  | 直付灯 | 蛍光灯 | FHF32 | 32 | 1 | 2 | 人感センサ連動 | KL4901EF VPH | ランプ交換
C14 | 1439 | 観音寺総合高校 | 校舎（特別教室棟） | 14.1671 | 3 | 女子トイレ前踏込 |  | 埋込灯 | 蛍光灯 | FHF32 | 32 | 2 | 1 | 人感センサ連動 | YB4002F VPH | ランプ交換
C14 | 1440 | 観音寺総合高校 | 校舎（特別教室棟） | 14.1671 | 3 | 廊下 |  | 埋込灯 | 蛍光灯 | FHF32 | 32 | 1 | 10 |  | YB2061F VPH | 器具交換
C14 | 1441 | 観音寺総合高校 | 校舎（特別教室棟） | 14.1671 | 3 | 屋外階段 |  | Ｖ型直付灯（防水型ＳＵＳ製） | 蛍光灯 | FHF32 | 32 | 1 | 1 |  | YEV4011 VPH | 器具交換
C14 | 1442 | 観音寺総合高校 | 校舎（特別教室棟） | 14.1671 | 3 | 屋外階段 |  | 防水ブラケット（非常灯電源内蔵） | 蛍光灯 | FCL20 | 20 | 1 | 2 |  | WPH2001 1L | 器具交換
C14 | 1443 | 観音寺総合高校 | 校舎（特別教室棟） | 14.1671 | 4 | 地歴教室 |  | 埋込灯 | 蛍光灯 | FHF32 | 32 | 2 | 12 |  | YB4332F VPH | 器具交換
C14 | 1444 | 観音寺総合高校 | 校舎（特別教室棟） | 14.1671 | 4 | 地歴教室 |  | 埋込天井灯(黒板灯) | 蛍光灯 | FHF32 | 32 | 1 | 3 |  | FN4071E | 器具交換
C14 | 1445 | 観音寺総合高校 | 校舎（特別教室棟） | 14.1671 | 4 | 地歴準備室 |  | 埋込灯 | 蛍光灯 | FHF32 | 32 | 2 | 6 |  | YB4332F VPH | 器具交換
C14 | 1446 | 観音寺総合高校 | 校舎（特別教室棟） | 14.1671 | 4 | 楽器庫 |  | 埋込灯 | 蛍光灯 | FHF32 | 32 | 2 | 3 |  | YB4332F VPH | ランプ交換
C14 | 1447 | 観音寺総合高校 | 校舎（特別教室棟） | 14.1671 | 4 | 音楽教室 |  | Ｖ型直付灯(台形タイプ) | 蛍光灯 | FHF32 | 32 | 2 | 12 |  | FSA42054A VPH | 器具交換
C14 | 1448 | 観音寺総合高校 | 校舎（特別教室棟） | 14.1671 | 4 | 音楽教室 |  | 直付天井灯(黒板灯) | 蛍光灯 | FHF32 | 32 | 1 | 3 |  | FN4051E VPH | 器具交換
C14 | 1449 | 観音寺総合高校 | 校舎（特別教室棟） | 14.1671 | 4 | 音楽準備室 |  | 埋込灯 | 蛍光灯 | FHF32 | 32 | 2 | 4 |  | YB4332F VPH | 器具交換
C14 | 1450 | 観音寺総合高校 | 校舎（特別教室棟） | 14.1671 | 4 | 前室 |  | 埋込灯 | 蛍光灯 | FHF32 | 32 | 2 | 1 |  | YB4332F VPH | 器具交換
C14 | 1451 | 観音寺総合高校 | 校舎（特別教室棟） | 14.1671 | 4 | 前室 |  | 埋込灯 | 蛍光灯 | FHF32 | 32 | 2 | 1 |  | YB4332AF VPH | 器具交換
C14 | 1452 | 観音寺総合高校 | 校舎（特別教室棟） | 14.1671 | 4 | 男子トイレ |  | 埋込灯 | 蛍光灯 | FHF32 | 32 | 2 | 3 | 人感センサ連動 | YB4002F VPH | ランプ交換
C14 | 1453 | 観音寺総合高校 | 校舎（特別教室棟） | 14.1671 | 4 | 男子トイレ |  | 直付灯 | 蛍光灯 | FHF32 | 32 | 1 | 1 | 人感センサ連動 | KL4901EF VPH | ランプ交換
C14 | 1454 | 観音寺総合高校 | 校舎（特別教室棟） | 14.1671 | 4 | 男子トイレ前踏込 |  | 埋込灯 | 蛍光灯 | FHF32 | 32 | 2 | 1 | 人感センサ連動 | YB4002F VPH | ランプ交換
C14 | 1455 | 観音寺総合高校 | 校舎（特別教室棟） | 14.1671 | 4 | 女子トイレ |  | 埋込灯 | 蛍光灯 | FHF32 | 32 | 2 | 3 | 人感センサ連動 | YB4002F VPH | ランプ交換
C14 | 1456 | 観音寺総合高校 | 校舎（特別教室棟） | 14.1671 | 4 | 女子トイレ |  | 直付灯 | 蛍光灯 | FHF32 | 32 | 1 | 2 | 人感センサ連動 | KL4901EF VPH | ランプ交換
C14 | 1457 | 観音寺総合高校 | 校舎（特別教室棟） | 14.1671 | 4 | 女子トイレ前踏込 |  | 埋込灯 | 蛍光灯 | FHF32 | 32 | 2 | 1 | 人感センサ連動 | YB4002F VPH | ランプ交換
C14 | 1458 | 観音寺総合高校 | 校舎（特別教室棟） | 14.1671 | 4 | 廊下 |  | 埋込灯 | 蛍光灯 | FHF32 | 32 | 1 | 10 |  | YB2061F VPH | 器具交換
C14 | 1459 | 観音寺総合高校 | 校舎（特別教室棟） | 14.1671 | 4 | 屋外階段 |  | Ｖ型直付灯（防水型ＳＵＳ製） | 蛍光灯 | FHF32 | 32 | 1 | 1 |  | YEV4011 VPH | 器具交換
C14 | 1460 | 観音寺総合高校 | 校舎（特別教室棟） | 14.1671 | 4 | 屋外階段 |  | 防水ブラケット（非常灯電源内蔵） | 蛍光灯 | FCL20 | 20 | 1 | 2 |  | WPH2001 1L | 器具交換
C14 | 1461 | 観音寺総合高校 | 実習棟 | 11.3836 | 1 | 食事作法室 |  | 埋込灯 | 蛍光灯 | FHF32 | 32 | 2 | 20 |  | FRS27-322 | 器具交換
C14 | 1462 | 観音寺総合高校 | 実習棟 | 11.3836 | 1 | 大量調理実習室 |  | V型直付灯（防湿・防雨型） | 蛍光灯 | FHF32 | 32 | 1 | 2 |  | FSS9 MPA-321 | 器具交換
C14 | 1463 | 観音寺総合高校 | 実習棟 | 11.3836 | 1 | 大量調理実習室 |  | V型直付灯（防湿・防雨型） | 蛍光灯 | FHF32 | 32 | 2 | 17 |  | FSS9 MPA-322 | 器具交換
C14 | 1464 | 観音寺総合高校 | 実習棟 | 11.3836 | 1 | 食物実習準備室 |  | V型直付灯 | 蛍光灯 | FHF32 | 32 | 2 | 4 |  | FSS9-322 | 器具交換
C14 | 1465 | 観音寺総合高校 | 実習棟 | 11.3836 | 1 | 控室 |  | V型直付灯 | 蛍光灯 | FHF32 | 32 | 1 | 1 |  | FSS9-321 | 器具交換
C14 | 1466 | 観音寺総合高校 | 実習棟 | 11.3836 | 1 | 食物実習室1 |  | 埋込灯 | 蛍光灯 | FHF32 | 32 | 2 | 33 |  | FRS27-322 | 器具交換
C14 | 1467 | 観音寺総合高校 | 実習棟 | 11.3836 | 1 | 食物実習室1 |  | 黒板灯 | 蛍光灯 | FHF32 | 32 | 1 | 3 |  | FRS24A-321 | 器具交換
C14 | 1468 | 観音寺総合高校 | 実習棟 | 11.3836 | 1 | 食物実習室2（調理室） |  | 埋込灯 | 蛍光灯 | FHF32 | 32 | 2 | 21 |  | FRS27-322 | 器具交換
C14 | 1469 | 観音寺総合高校 | 実習棟 | 11.3836 | 1 | 食物実習室2（調理室） |  | 黒板灯 | 蛍光灯 | FHF32 | 32 | 1 | 3 |  | FRS24A-321 | 器具交換
C14 | 1470 | 観音寺総合高校 | 実習棟 | 11.3836 | 1 | サービスヤード |  | V型直付灯 | 蛍光灯 | FHF32 | 32 | 2 | 3 |  | FSS9-322 | ランプ交換
C14 | 1471 | 観音寺総合高校 | 実習棟 | 11.3836 | 1 | 階段 |  | V型直付灯 | 蛍光灯 | FHF32 | 32 | 1 | 1 |  | FSS9-321 | ランプ交換
C14 | 1472 | 観音寺総合高校 | 実習棟 | 11.3836 | 1 | 階段下倉庫倉庫 |  | V型直付灯 | 蛍光灯 | FHF32 | 32 | 1 | 1 |  | FSS9-321 | ランプ交換
C14 | 1473 | 観音寺総合高校 | 実習棟 | 11.3836 | 1 | 地下ピット |  | V型直付灯（防湿・防雨型） | 蛍光灯 | FHF32 | 32 | 1 | 5 |  | FSS9 MPA-321 | ランプ交換
C14 | 1474 | 観音寺総合高校 | 実習棟 | 11.3836 | 2 | 多目的実習室（調理室） |  | 埋込灯 | 蛍光灯 | FHF32 | 32 | 2 | 36 |  | FRS27-322 | 器具交換
C14 | 1475 | 観音寺総合高校 | 実習棟 | 11.3836 | 2 | 多目的実習室（調理室） |  | 黒板灯 | 蛍光灯 | FHF32 | 32 | 1 | 3 |  | FRS24A-321 | 器具交換
C14 | 1476 | 観音寺総合高校 | 実習棟 | 11.3836 | 2 | 多目的準備室 |  | 埋込灯 | 蛍光灯 | FHF32 | 32 | 2 | 8 |  | FRS27-322 | 器具交換
C14 | 1477 | 観音寺総合高校 | 実習棟 | 11.3836 | 2 | 男子調理更衣室 |  | V型直付灯 | 蛍光灯 | FHF32 | 32 | 2 | 3 |  | FSS9-322 | ランプ交換
C14 | 1478 | 観音寺総合高校 | 実習棟 | 11.3836 | 2 | 女子調理更衣室 |  | V型直付灯 | 蛍光灯 | FHF32 | 32 | 2 | 3 |  | FSS9-322 | ランプ交換
C14 | 1479 | 観音寺総合高校 | 実習棟 | 11.3836 | 2 | 食品保管庫 |  | V型直付灯 | 蛍光灯 | FHF32 | 32 | 2 | 3 |  | FSS9-322 | ランプ交換
C14 | 1480 | 観音寺総合高校 | 実習棟 | 11.3836 | 2 | 家庭科準備室 |  | 埋込灯 | 蛍光灯 | FHF32 | 32 | 2 | 12 |  | FRS27-322 | 器具交換
C14 | 1481 | 観音寺総合高校 | 実習棟 | 11.3836 | 2 | 被服実習室 |  | 埋込灯 | 蛍光灯 | FHF32 | 32 | 2 | 21 |  | FRS27-322 | 器具交換
C14 | 1482 | 観音寺総合高校 | 実習棟 | 11.3836 | 2 | 被服実習室 |  | 黒板灯 | 蛍光灯 | FHF32 | 32 | 1 | 3 |  | FRS24A-321 | 器具交換
C14 | 1483 | 観音寺総合高校 | 実習棟 | 11.3836 | 2 | 生徒会室 |  | 埋込灯 | 蛍光灯 | FHF32 | 32 | 2 | 6 |  | FRS27-322 | 器具交換
C14 | 1484 | 観音寺総合高校 | 実習棟 | 11.3836 | 2 | 多目的教室3 |  | 埋込灯 | 蛍光灯 | FHF32 | 32 | 2 | 6 |  | FRS27-322 | 器具交換
C14 | 1485 | 観音寺総合高校 | 実習棟 | 11.3836 | 2 | 階段 |  | V型直付灯 | 蛍光灯 | FHF32 | 32 | 1 | 1 |  | FSS9-321 | ランプ交換
C14 | 1486 | 観音寺総合高校 | 実習棟 | 11.3836 | 3 | 実線室 |  | 埋込灯 | 蛍光灯 | FHF32 | 32 | 2 | 40 |  | FRS27-322 | 器具交換
C14 | 1487 | 観音寺総合高校 | 実習棟 | 11.3836 | 3 | 情報室3 |  | 埋込灯（下面ルーバ―） | 蛍光灯 | FHF32 | 32 | 2 | 8 |  | N/A | 器具交換
C14 | 1488 | 観音寺総合高校 | 実習棟 | 11.3836 | 3 | 情報室2 |  | 埋込灯（下面ルーバ―） | 蛍光灯 | FHF32 | 32 | 2 | 21 |  | N/A | 器具交換
C14 | 1489 | 観音寺総合高校 | 実習棟 | 11.3836 | 3 | 情報室2 |  | 黒板灯 | 蛍光灯 | FHF32 | 32 | 1 | 3 |  | FRS24A-321 | 器具交換
C14 | 1490 | 観音寺総合高校 | 実習棟 | 11.3836 | 3 | 商業/情報準備室 |  | 埋込灯 | 蛍光灯 | FHF32 | 32 | 2 | 12 |  | FRS27-322 | 器具交換
C14 | 1491 | 観音寺総合高校 | 実習棟 | 11.3836 | 3 | 情報室1 |  | 埋込灯（下面ルーバ―） | 蛍光灯 | FHF32 | 32 | 2 | 21 |  | N/A | 器具交換
C14 | 1492 | 観音寺総合高校 | 実習棟 | 11.3836 | 3 | 情報室1 |  | 黒板灯 | 蛍光灯 | FHF32 | 32 | 1 | 3 |  | FRS24A-321 | 器具交換
C14 | 1493 | 観音寺総合高校 | 実習棟 | 11.3836 | 3 | 多目的教室4 |  | 埋込灯 | 蛍光灯 | FHF32 | 32 | 2 | 6 |  | FRS27-322 | 器具交換
C14 | 1494 | 観音寺総合高校 | 実習棟 | 11.3836 | 3 | 階段 |  | V型直付灯 | 蛍光灯 | FHF32 | 32 | 1 | 1 |  | FSS9-321 | 器具交換又はランプ交換
C14 | 1495 | 観音寺総合高校 | 実習棟 | 11.3836 | 4 | 福祉実習室 |  | 埋込灯 | 蛍光灯 | FHF32 | 32 | 2 | 21 |  | FRS27-322 | 器具交換
C14 | 1496 | 観音寺総合高校 | 実習棟 | 11.3836 | 4 | 福祉実習室 |  | 黒板灯 | 蛍光灯 | FHF32 | 32 | 1 | 3 |  | FRS24A-321 | 器具交換
C14 | 1497 | 観音寺総合高校 | 実習棟 | 11.3836 | 4 | 福祉準備室 |  | 埋込灯 | 蛍光灯 | FHF32 | 32 | 2 | 6 |  | FRS27-322 | 器具交換
C14 | 1498 | 観音寺総合高校 | 実習棟 | 11.3836 | 4 | LL教室（多目的教室） |  | 埋込灯 | 蛍光灯 | FHF32 | 32 | 2 | 12 |  | FRS27-322 | 器具交換
C14 | 1499 | 観音寺総合高校 | 実習棟 | 11.3836 | 4 | LL教室（多目的教室） |  | 黒板灯 | 蛍光灯 | FHF32 | 32 | 1 | 3 |  | FRS24A-321 | 器具交換
C14 | 1500 | 観音寺総合高校 | 実習棟 | 11.3836 | 4 | LL準備室（多目的教室） |  | 埋込灯 | 蛍光灯 | FHF32 | 32 | 2 | 12 |  | FRS27-322 | 器具交換
C14 | 1501 | 観音寺総合高校 | 実習棟 | 11.3836 | 4 | LL準備室（多目的教室） |  | 黒板灯 | 蛍光灯 | FHF32 | 32 | 1 | 3 |  | FRS24A-321 | 器具交換
C14 | 1502 | 観音寺総合高校 | 実習棟 | 11.3836 | 4 | 多目的教室 |  | 埋込灯 | 蛍光灯 | FHF32 | 32 | 2 | 12 |  | FRS27-322 | 器具交換
C14 | 1503 | 観音寺総合高校 | 実習棟 | 11.3836 | 4 | 多目的教室 |  | 黒板灯 | 蛍光灯 | FHF32 | 32 | 1 | 3 |  | FRS24A-321 | 器具交換
C14 | 1504 | 観音寺総合高校 | 実習棟 | 11.3836 | 4 | 階段 |  | V型直付灯 | 蛍光灯 | FHF32 | 32 | 1 | 1 |  | FSS9-321 | ランプ交換
C14 | 1505 | 観音寺総合高校 | 校舎（西館） | 38.0603 | 1 | 倉庫 | オ | 直付灯（片反射笠付） | 蛍光灯 | FL40 | 40 | 1 | 1 |  | N/A | ランプ交換
C14 | 1506 | 観音寺総合高校 | 校舎（西館） | 38.0603 | 1 | 階段 | セ | 壁面直付 | 蛍光灯 | FCL30 | 30 | 1 | 2 |  | N/A | 器具交換
C14 | 1507 | 観音寺総合高校 | 校舎（西館） | 38.0603 | 1 | 階段 | ウ1 | Ｖ型直付灯 | 蛍光灯 | FL40 | 40 | 1 | 3 |  | N/A | ランプ交換
C14 | 1508 | 観音寺総合高校 | 校舎（西館） | 38.0603 | 1 | ポーチ | ケ2 | 埋込灯 | 蛍光灯 | FCL40+FCL30 | 40+30 | 1 | 6 |  | N/A | 器具交換
C14 | 1509 | 観音寺総合高校 | 校舎（西館） | 38.0603 | 1 | 食堂 | ア | 埋込灯 | 蛍光灯 | FL40 | 40 | 2 | 16 |  | N/A | 器具交換
C14 | 1510 | 観音寺総合高校 | 校舎（西館） | 38.0603 | 1 | 食堂 | イ | 埋込灯 | 蛍光灯 | FL40 | 40 | 1 | 4 |  | N/A | 器具交換
C14 | 1511 | 観音寺総合高校 | 校舎（西館） | 38.0603 | 1 | 厨房 | カ1 | 直付灯（防湿・防水型、反射笠付） | 蛍光灯 | FL40 | 40 | 1 | 6 |  | N/A | ランプ交換
C14 | 1512 | 観音寺総合高校 | 校舎（西館） | 38.0603 | 1 | 厨房 | カ2 | 直付灯（防湿・防水型、片反射笠付） | 蛍光灯 | FL40 | 40 | 1 | 1 |  | N/A | ランプ交換
C14 | 1513 | 観音寺総合高校 | 校舎（西館） | 38.0603 | 1 | 休憩室他 | エ2 | 直付灯（防湿・防水型） | 蛍光灯 | FL20 | 20 | 2 | 1 |  | N/A | ランプ交換
C14 | 1514 | 観音寺総合高校 | 校舎（西館） | 38.0603 | 1 | 休憩室他 | ス | 壁面直付 | 蛍光灯 | FL10 | 10 | 1 | 1 |  | N/A | ランプ交換
C14 | 1515 | 観音寺総合高校 | 校舎（西館） | 38.0603 | 1 | 休憩室他 | カ1 | 直付灯（防湿・防水型、反射笠付） | 蛍光灯 | FL40 | 40 | 1 | 5 |  | N/A | ランプ交換
C14 | 1516 | 観音寺総合高校 | 校舎（西館） | 38.0603 | 1 | 休憩室他 | ウ2 | Ｖ型直付灯 | 蛍光灯 | FL40 | 40 | 2 | 1 |  | N/A | ランプ交換
C14 | 1517 | 観音寺総合高校 | 校舎（西館） | 38.0603 | 2 | 階段 | ケ1 | 埋込灯 | 蛍光灯 | FCL30 | 30 | 3 | 1 |  | N/A | 器具交換
C14 | 1518 | 観音寺総合高校 | 校舎（西館） | 38.0603 | 2 | 階段 | セ | 壁面直付 | 蛍光灯 | FCL30 | 30 | 1 | 2 |  | N/A | 器具交換
C14 | 1519 | 観音寺総合高校 | 校舎（西館） | 38.0603 | 2 | ホール | ケ1 | 埋込灯 | 蛍光灯 | FCL30 | 30 | 3 | 4 |  | N/A | 器具交換
C14 | 1520 | 観音寺総合高校 | 校舎（西館） | 38.0603 | 2 | ホール | ケ2 | 埋込灯 | 蛍光灯 | FCL40+FCL30 | 40+30 | 1 | 3 |  | N/A | 器具交換
C14 | 1521 | 観音寺総合高校 | 校舎（西館） | 38.0603 | 2 | 保育実習室 | サ | 壁面直付 | 蛍光灯 | FL20 | 20 | 1 | 1 |  | N/A | 器具交換
C14 | 1522 | 観音寺総合高校 | 校舎（西館） | 38.0603 | 2 | 保育実習室 | キ | 埋込型スクエアライト | 蛍光灯 | FL20 | 20 | 5 | 8 |  | N/A | 器具交換又はランプ交換
C14 | 1523 | 観音寺総合高校 | 校舎（西館） | 38.0603 | 2 | 準備室 | ス | 壁面直付 | 蛍光灯 | FL10 | 10 | 1 | 1 |  | N/A | 器具交換
C14 | 1524 | 観音寺総合高校 | 校舎（西館） | 38.0603 | 2 | 準備室 | シ | 手元灯 | 蛍光灯 | FL15 | 15 | 1 | 1 |  | N/A | 器具交換
C14 | 1525 | 観音寺総合高校 | 校舎（西館） | 38.0603 | 2 | 準備室 | ウ2 | Ｖ型直付灯 | 蛍光灯 | FL40 | 40 | 2 | 4 |  | N/A | 器具交換
C14 | 1526 | 観音寺総合高校 | 校舎（西館） | 38.0603 | 2 | 板の間 | ク | 直付け型スクエアライト | 蛍光灯 | FCL30 | 30 | 1 | 3 |  | N/A | 器具交換
C14 | 1527 | 観音寺総合高校 | 校舎（西館） | 38.0603 | 2 | 家庭経営実習室 | キ | 埋込型スクエアライト | 蛍光灯 | FL20 | 20 | 5 | 12 |  | N/A | 器具交換又はランプ交換
C14 | 1528 | 観音寺総合高校 | 校舎（西館） | 38.0603 | 2 | 家庭経営実習室 | ス | 壁面直付 | 蛍光灯 | FL10 | 10 | 1 | 1 |  | N/A | 器具交換
C14 | 1529 | 観音寺総合高校 | 校舎（西館） | 38.0603 | 2 | 家庭経営実習室 | サ | 壁面直付 | 蛍光灯 | FL20 | 20 | 1 | 1 |  | N/A | 器具交換
C14 | 1530 | 観音寺総合高校 | 校舎（西館） | 38.0603 | 2 | 家庭経営実習室 | シ | 手元灯 | 蛍光灯 | FL15 | 15 | 1 | 1 |  | N/A | 器具交換
C14 | 1531 | 観音寺総合高校 | ポンプ室 |  | 1 | ポンプ室 | _f | 直付笠付 | 蛍光灯 | FHF32 | 32 | 1 | 3 |  | FH4801EF | ランプ交換
C14 | 1532 | 観音寺総合高校 | ポンプ室 |  | 1 | 屋外 | _g | 防水ブラケット | 蛍光灯 | FL20 | 20 | 1 | 4 |  | WF22371Z | 器具交換
C14 | 1533 | 観音寺総合高校 | 武道場 | 54.0411 | 1 | 武道場 | A | 直付型（反射笠付） | 蛍光灯 | FHF32 | 32 | 2 | 40 |  | FSR2-322PH | ランプ交換
C14 | 1534 | 観音寺総合高校 | 武道場 | 54.0411 | 1 | 更衣室・玄関 | B | V型直付灯 | 蛍光灯 | FHF32 | 32 | 2 | 6 |  | NHU22700A PN9 | ランプ交換
C14 | 1535 | 観音寺総合高校 | 武道場 | 54.0411 | 1 | 外壁 | C | ウォールライト | 蛍光灯 | FL20 | 20 | 1 | 2 |  | AKD0015W | 器具交換
C14 | 1536 | 観音寺総合高校 | 第2体育館 | 32.5014 | 1 | アリーナ上部吹抜 | ア | 高天井用 | HID | MF700 | 700 | 1 | 30 | 高所設置 | N/A | 器具交換
C14 | 1537 | 観音寺総合高校 | 第2体育館 | 32.5014 | 1 | アリーナ上部吹抜 | イ | 高天井用（ミニハロゲン付属） | HID | MF700 | 700 | 1 | 5 | 高所設置 | N/A | 器具交換
C14 | 1538 | 観音寺総合高校 | 第2体育館 | 32.5014 | 1 | 渡り廊下 | エ | 直付け型スクエアライト | 蛍光灯 | FCL30 | 30 | 1 | 12 |  | N/A | 器具交換
C14 | 1539 | 観音寺総合高校 | 第2体育館 | 32.5014 | 1 | 玄関ホール | オ | ダウンライト | HID | MF150 | 150 | 1 | 3 |  | N/A | 器具交換
C14 | 1540 | 観音寺総合高校 | 第2体育館 | 32.5014 | 1 | 玄関ホール | カ | ダウンライト | 蛍光灯 | FDL18 | 18 | 1 | 19 |  | FRS11-D181 | 器具交換
C14 | 1541 | 観音寺総合高校 | 第2体育館 | 32.5014 | 1 | トレーニングルーム | ウ | 埋込型 | 蛍光灯 | FL40 | 40 | 3 | 12 |  | N/A | 器具交換
C14 | 1542 | 観音寺総合高校 | 第2体育館 | 32.5014 | 1 | 器具庫 | ウ | 埋込型 | 蛍光灯 | FL40 | 40 | 3 | 12 |  | N/A | ランプ交換
C14 | 1543 | 観音寺総合高校 | 第2体育館 | 32.5014 | 1 | 外壁 | ク | 直付け型スクエアライト | 蛍光灯 | FCL30 | 30 | 1 | 5 |  | N/A | 器具交換
C14 | 1544 | 観音寺総合高校 | 機械室 | 19.0164 | 1 | 雨水処理機械室 | _f | 直付笠付 | 蛍光灯 | FHF32 | 32 | 1 | 4 |  | FH4801EF | ランプ交換
C14 | 1545 | 観音寺総合高校 | 機械室 | 19.0164 | 1 | 消火ポンプ室 |  | 直付型（反射笠付） | 蛍光灯 | FHF32 | 32 | 1 | 2 |  | FSA41230F | ランプ交換
C14 | 1546 | 観音寺総合高校 | 機械室 | 19.0164 | 1 | 屋外（屋上含） |  | 壁面直付ブラケット | 蛍光灯 | FL20 | 20 | 1 | 5 |  | FBF2RP-201GL | 器具交換
C14 | 1547 | 観音寺総合高校 | 外灯 |  |  | 外灯 |  | 外灯 | HID | MF100 | 100 | 1 | 5 | 高所設置 | N/A | 器具交換
C14 | 1548 | 観音寺総合高校 | グラウンド |  |  | グラウンド |  | グラウンド照明 | HID | MF100 | 100 | 1 | 27 | 高所設置 | N/A | 器具交換
C15 | 1549 | 香川西部支援学校 | 管理棟及び教室棟（A棟） | 46.0356 | 1 | スタジオ | カ2 | 埋込灯 | 蛍光灯 | FHF32 | 32 | 2 | 4 |  | FRS15-322 PN | 器具交換
C15 | 1550 | 香川西部支援学校 | 管理棟及び教室棟（A棟） | 46.0356 | 1 | 放送室 | カ2 | 埋込灯 | 蛍光灯 | FHF32 | 32 | 2 | 3 |  | FRS15-322 PN | 器具交換
C15 | 1551 | 香川西部支援学校 | 管理棟及び教室棟（A棟） | 46.0356 | 1 | 技師室 | チ | 埋込灯（アクリルプリズムカバー） | 蛍光灯 | FPL36 | 36 | 4 | 2 |  | NFF34136 | 器具交換
C15 | 1552 | 香川西部支援学校 | 管理棟及び教室棟（A棟） | 46.0356 | 1 | 校長室 | テ | 埋込灯（アクリルプリズムカバー） | 蛍光灯 | FPL36 | 36 | 4 | 8 |  | NFF34136 | 器具交換
C15 | 1553 | 香川西部支援学校 | 管理棟及び教室棟（A棟） | 46.0356 | 1 | 事務室 | ク | 埋込灯（ルーバー付） | 蛍光灯 | FHF32 | 32 | 2 | 11 |  | FRS15L5-322 PH | 器具交換
C15 | 1554 | 香川西部支援学校 | 管理棟及び教室棟（A棟） | 46.0356 | 1 | 湯沸室 | カ1 | 埋込灯 | 蛍光灯 | FHF32 | 32 | 1 | 1 |  | FRS15-321 PN | 器具交換
C15 | 1555 | 香川西部支援学校 | 管理棟及び教室棟（A棟） | 46.0356 | 1 | 書庫 | ア | V型直付灯 | 蛍光灯 | FHF32 | 32 | 1 | 3 |  | FSS9-321 PN | ランプ交換
C15 | 1556 | 香川西部支援学校 | 管理棟及び教室棟（A棟） | 46.0356 | 1 | 廊下 | ス | 埋込灯（ルーバー付） | 蛍光灯 | FPL36 | 36 | 3 | 3 |  | NFF33102 | 器具交換
C15 | 1557 | 香川西部支援学校 | 管理棟及び教室棟（A棟） | 46.0356 | 1 | ホール | ス | 埋込灯（ルーバー付） | 蛍光灯 | FPL36 | 36 | 3 | 6 |  | NFF33102 | 器具交換
C15 | 1558 | 香川西部支援学校 | 管理棟及び教室棟（A棟） | 46.0356 | 1 | 玄関 | ス | 埋込灯（ルーバー付） | 蛍光灯 | FPL36 | 36 | 3 | 8 |  | NFF33102 | 器具交換
C15 | 1559 | 香川西部支援学校 | 管理棟及び教室棟（A棟） | 46.0356 | 1 | ポーチ | ハ | ダウンライト（防湿・防雨型） | 蛍光灯 | FDL18 | 18 | 1 | 6 |  | HLW6280 | 器具交換
C15 | 1560 | 香川西部支援学校 | 管理棟及び教室棟（A棟） | 46.0356 | 1 | 会議室 | ス | 埋込灯（ルーバー付） | 蛍光灯 | FPL36 | 36 | 3 | 6 |  | NFF33102 | 器具交換
C15 | 1561 | 香川西部支援学校 | 管理棟及び教室棟（A棟） | 46.0356 | 1 | 保健室 | セ | 埋込灯（アクリルカバー） | 蛍光灯 | FPL36 | 36 | 4 | 6 |  | NF34768 | 器具交換
C15 | 1562 | 香川西部支援学校 | 管理棟及び教室棟（A棟） | 46.0356 | 1 | 機能訓練室 | カ2 | 埋込灯 | 蛍光灯 | FHF32 | 32 | 2 | 12 |  | FRS15-322 PN | 器具交換
C15 | 1563 | 香川西部支援学校 | 管理棟及び教室棟（A棟） | 46.0356 | 1 | 小学部HRx3 | キ | 埋込灯 | 蛍光灯 | FHF32 | 32 | 2 | 18 |  | FRS19A-322 PN | 器具交換
C15 | 1564 | 香川西部支援学校 | 管理棟及び教室棟（A棟） | 46.0356 | 1 | 小学部HRx3 | コ | 埋込黒板灯 | 蛍光灯 | FHF32 | 32 | 1 | 6 |  | FA41721 PH | ランプ交換
C15 | 1565 | 香川西部支援学校 | 管理棟及び教室棟（A棟） | 46.0356 | 1 | プール・更衣室 | ウ | 直付灯（防湿・防雨型） | 蛍光灯 | FCL32 | 32 | 1 | 1 |  | HW8964 | 器具交換
C15 | 1566 | 香川西部支援学校 | 管理棟及び教室棟（A棟） | 46.0356 | 1 | プール・更衣室 | ナ | シーリングライト | 蛍光灯 | FLR40 | 40 | 2 | 2 |  | FW42500 | ランプ交換
C15 | 1567 | 香川西部支援学校 | 管理棟及び教室棟（A棟） | 46.0356 | 1 | プール・更衣室 | ニ | ブラケット（防湿・防雨型） | 蛍光灯 | FHF32 | 32 | 1 | 4 |  | FHW41800 PH | ランプ交換
C15 | 1568 | 香川西部支援学校 | 管理棟及び教室棟（A棟） | 46.0356 | 1 | プール・更衣室 | ネ | ミラーライト | 蛍光灯 | FL20SS | 20 | 1 | 1 |  | HW2820 | 器具交換
C15 | 1569 | 香川西部支援学校 | 管理棟及び教室棟（A棟） | 46.0356 | 1 | ボイラー室 | エ | 片反射笠付直付灯 | 蛍光灯 | FL20 | 20 | 1 | 2 |  | FBS3-201 | ランプ交換
C15 | 1570 | 香川西部支援学校 | 管理棟及び教室棟（A棟） | 46.0356 | 1 | 廊下 | ス | 埋込灯（ルーバー付） | 蛍光灯 | FPL36 | 36 | 3 | 5 |  | NFF33102 | 器具交換
C15 | 1571 | 香川西部支援学校 | 管理棟及び教室棟（A棟） | 46.0356 | 1 | 廊下 | ウ | 直付灯（防湿・防雨型） | 蛍光灯 | FCL32 | 32 | 1 | 1 |  | HW8964 | 器具交換
C15 | 1572 | 香川西部支援学校 | 管理棟及び教室棟（A棟） | 46.0356 | 2 | 職員室 | ク | 埋込灯（ルーバー付） | 蛍光灯 | FHF32 | 32 | 2 | 24 |  | FRS15L5-322 PH | 器具交換
C15 | 1573 | 香川西部支援学校 | 管理棟及び教室棟（A棟） | 46.0356 | 2 | 通路 | サ2 | 埋込灯（ルーバー付） | 蛍光灯 | FML36 | 36 | 2 | 1 |  | NFF32101 | 器具交換
C15 | 1574 | 香川西部支援学校 | 管理棟及び教室棟（A棟） | 46.0356 | 2 | 更衣室 | サ1 | 埋込灯（ルーバー付） | 蛍光灯 | FPL27 | 27 | 2 | 3 |  | NFF22131 | 器具交換
C15 | 1575 | 香川西部支援学校 | 管理棟及び教室棟（A棟） | 46.0356 | 2 | 更衣室 | オ | 流し元灯 | 蛍光灯 | FL15 | 15 | 1 | 1 |  | HW1120 | 器具交換
C15 | 1576 | 香川西部支援学校 | 管理棟及び教室棟（A棟） | 46.0356 | 2 | 印刷室 | カ2 | 埋込灯 | 蛍光灯 | FHF32 | 32 | 2 | 2 |  | FRS15-322 PN | 器具交換
C15 | 1577 | 香川西部支援学校 | 管理棟及び教室棟（A棟） | 46.0356 | 2 | 書庫 | タ | 埋込灯（アクリルカバー） | 蛍光灯 | FPL55 | 55 | 3 | 1 |  | NF54793 | 器具交換
C15 | 1578 | 香川西部支援学校 | 管理棟及び教室棟（A棟） | 46.0356 | 2 | 廊下 | ス | 埋込灯（ルーバー付） | 蛍光灯 | FPL36 | 36 | 3 | 2 |  | NFF33102 | 器具交換
C15 | 1579 | 香川西部支援学校 | 管理棟及び教室棟（A棟） | 46.0356 | 2 | パソコン教室 | ケ | 埋込灯（ルーバー付） | 蛍光灯 | FHF32 | 32 | 2 | 6 |  | FRS15L3V1-322 PH | 器具交換
C15 | 1580 | 香川西部支援学校 | 管理棟及び教室棟（A棟） | 46.0356 | 2 | 機能訓練室 高等部 | キ | 埋込灯 | 蛍光灯 | FHF32 | 32 | 2 | 6 |  | FRS19A-322 PN | 器具交換
C15 | 1581 | 香川西部支援学校 | 管理棟及び教室棟（A棟） | 46.0356 | 2 | 機能訓練室 高等部 | コ | 埋込黒板灯 | 蛍光灯 | FHF32 | 32 | 1 | 2 |  | FA41721 PH | 器具交換
C15 | 1582 | 香川西部支援学校 | 管理棟及び教室棟（A棟） | 46.0356 | 2 | ホール | ス | 埋込灯（ルーバー付） | 蛍光灯 | FPL36 | 36 | 3 | 4 |  | NFF33102 | 器具交換
C15 | 1583 | 香川西部支援学校 | 管理棟及び教室棟（A棟） | 46.0356 | 2 | 廊下 | ス | 埋込灯（ルーバー付） | 蛍光灯 | FPL36 | 36 | 3 | 7 |  | NFF33102 | 器具交換
C15 | 1584 | 香川西部支援学校 | 管理棟及び教室棟（A棟） | 46.0356 | 2 | 高等部HRⅹ4 | キ | 埋込灯 | 蛍光灯 | FHF32 | 32 | 2 | 24 |  | FRS19A-322 PN | 器具交換
C15 | 1585 | 香川西部支援学校 | 管理棟及び教室棟（A棟） | 46.0356 | 2 | 高等部HRⅹ4 | コ | 埋込黒板灯 | 蛍光灯 | FHF32 | 32 | 1 | 8 |  | FA41721 PH | 器具交換
C15 | 1586 | 香川西部支援学校 | 管理棟及び教室棟（A棟） | 46.0356 | 2 | 階段A | ト3 | ダウンライト | 蛍光灯 | FDL27 | 27 | 1 | 8 |  | FRS11-D271 | 器具交換
C15 | 1587 | 香川西部支援学校 | 管理棟及び教室棟（A棟） | 46.0356 | 2 | 階段B | ス | 埋込灯（ルーバー付） | 蛍光灯 | FPL36 | 36 | 3 | 2 |  | NFF33102 | 器具交換
C15 | 1588 | 香川西部支援学校 | 管理棟及び教室棟（A棟） | 46.0356 | 2 | 手洗 | ス | 埋込灯（ルーバー付） | 蛍光灯 | FPL36 | 36 | 3 | 1 |  | NFF33102 | 器具交換
C15 | 1589 | 香川西部支援学校 | 管理棟及び教室棟（A棟） | 46.0356 | 2 | 手洗 | イ1 | 直付灯 | 蛍光灯 | FHF16 | 16 | 1 | 1 |  | FHA21065 PH | ランプ交換
C15 | 1590 | 香川西部支援学校 | 管理棟及び教室棟（A棟） | 46.0356 | 2 | 手洗 | イ2 | 直付灯 | 蛍光灯 | FHF32 | 32 | 1 | 1 |  | FHA41065K PH | ランプ交換
C15 | 1591 | 香川西部支援学校 | 機械室 | 25.6904 | 1 | 機械室 | ヒ | 笠付直付灯（パイプ吊） | 蛍光灯 | FHF32 | 32 | 1 | 4 |  | FHA41220 PN | ランプ交換
C15 | 1592 | 香川西部支援学校 | 教室棟（B棟） | 46.0356 | 1 | プレイルーム | イ | 埋込灯 | 蛍光灯 | FHF32 | 32 | 2 | 12 |  | FRS15-322 PN | 器具交換
C15 | 1593 | 香川西部支援学校 | 教室棟（B棟） | 46.0356 | 1 | プレイルーム | セ | ミラーライト | 蛍光灯 | FL20SS | 20 | 1 | 1 |  | HW2819 | 器具交換
C15 | 1594 | 香川西部支援学校 | 教室棟（B棟） | 46.0356 | 1 | 渡り廊下 | チ | 直付灯（防湿・防雨型） | 蛍光灯 | FLR40 | 40 | 1 | 2 |  | FW41021P | 器具交換
C15 | 1595 | 香川西部支援学校 | 教室棟（B棟） | 46.0356 | 1 | ホール | オ | 埋込灯（ルーバー付） | 蛍光灯 | FPL36 | 36 | 3 | 4 |  | NFF33102 | 器具交換
C15 | 1596 | 香川西部支援学校 | 教室棟（B棟） | 46.0356 | 1 | 職員更衣室 | ア1 | V型直付灯 | 蛍光灯 | FHF32 | 32 | 1 | 6 |  | FSS9-321 PN | ランプ交換
C15 | 1597 | 香川西部支援学校 | 教室棟（B棟） | 46.0356 | 1 | 準備室 | ア2 | V型直付灯 | 蛍光灯 | FHF32 | 32 | 2 | 4 |  | FSS9-322 PN | 器具交換
C15 | 1598 | 香川西部支援学校 | 教室棟（B棟） | 46.0356 | 1 | 生徒更衣室 | ア2 | V型直付灯 | 蛍光灯 | FHF32 | 32 | 2 | 3 |  | FSS9-322 PN | ランプ交換
C15 | 1599 | 香川西部支援学校 | 教室棟（B棟） | 46.0356 | 1 | HRx4 | カ | 埋込黒板灯 | 蛍光灯 | FHF32 | 32 | 1 | 8 |  | FA41721 PH | 器具交換
C15 | 1600 | 香川西部支援学校 | 教室棟（B棟） | 46.0356 | 1 | HRx4 | エ | 埋込灯 | 蛍光灯 | FHF32 | 32 | 2 | 24 |  | FRS19A-322 PN | 器具交換
C15 | 1601 | 香川西部支援学校 | 教室棟（B棟） | 46.0356 | 1 | 図書室 | ウ | 埋込灯（ルーバー付） | 蛍光灯 | FHF32 | 32 | 2 | 6 |  | FRS15L5-322 PH | 器具交換
C15 | 1602 | 香川西部支援学校 | 教室棟（B棟） | 46.0356 | 1 | 訪問教室 | セ | ミラーライト | 蛍光灯 | FL20SS | 20 | 1 | 1 |  | HW2819 | 器具交換
C15 | 1603 | 香川西部支援学校 | 教室棟（B棟） | 46.0356 | 1 | 訪問教室 | ウ | 埋込灯（ルーバー付） | 蛍光灯 | FHF32 | 32 | 2 | 6 |  | FRS15L5-322 PH | 器具交換
C15 | 1604 | 香川西部支援学校 | 教室棟（B棟） | 46.0356 | 1 | 廊下 | オ | 埋込灯（ルーバー付） | 蛍光灯 | FPL36 | 36 | 3 | 6 |  | NFF33102 | 器具交換
C15 | 1605 | 香川西部支援学校 | 教室棟（B棟） | 46.0356 | 1 | 資料室 | ア1 | V型直付灯 | 蛍光灯 | FHF32 | 32 | 1 | 3 |  | FSS9-321 PN | ランプ交換
C15 | 1606 | 香川西部支援学校 | 教室棟（B棟） | 46.0356 | 1 | 資料室2 | キ | パイプ吊灯 | 蛍光灯 | FHF32 | 32 | 1 | 1 |  | FSA41220 | ランプ交換
C15 | 1607 | 香川西部支援学校 | 教室棟（B棟） | 46.0356 | 2 | 渡り廊下 | チ | 直付灯（防湿・防雨型） | 蛍光灯 | FLR40 | 40 | 1 | 2 |  | FW41021P | 器具交換
C15 | 1608 | 香川西部支援学校 | 教室棟（B棟） | 46.0356 | 2 | ホール | オ | 埋込灯（ルーバー付） | 蛍光灯 | FPL36 | 36 | 3 | 4 |  | NFF33102 | 器具交換
C15 | 1609 | 香川西部支援学校 | 教室棟（B棟） | 46.0356 | 2 | 階段 | オ | 埋込灯（ルーバー付） | 蛍光灯 | FPL36 | 36 | 3 | 2 |  | NFF33102 | 器具交換
C15 | 1610 | 香川西部支援学校 | 教室棟（B棟） | 46.0356 | 2 | 職員更衣室 | ア1 | V型直付灯 | 蛍光灯 | FHF32 | 32 | 1 | 6 |  | FSS9-321 PN | ランプ交換
C15 | 1611 | 香川西部支援学校 | 教室棟（B棟） | 46.0356 | 2 | 視聴覚室 | イ | 埋込灯 | 蛍光灯 | FHF32 | 32 | 2 | 15 |  | FRS15-322 PN | 器具交換
C15 | 1612 | 香川西部支援学校 | 教室棟（B棟） | 46.0356 | 2 | 準備室 | ア2 | V型直付灯 | 蛍光灯 | FHF32 | 32 | 2 | 4 |  | FSS9-322 PN | 器具交換
C15 | 1613 | 香川西部支援学校 | 教室棟（B棟） | 46.0356 | 2 | HRx2 | カ | 埋込黒板灯 | 蛍光灯 | FHF32 | 32 | 1 | 4 |  | FA41721 PH | 器具交換
C15 | 1614 | 香川西部支援学校 | 教室棟（B棟） | 46.0356 | 2 | HRx2 | エ | 埋込灯 | 蛍光灯 | FHF32 | 32 | 2 | 12 |  | FRS19A-322 PN | 器具交換
C15 | 1615 | 香川西部支援学校 | 教室棟（B棟） | 46.0356 | 2 | 多目的教室 | カ | 埋込黒板灯 | 蛍光灯 | FHF32 | 32 | 1 | 4 |  | FA41721 PH | 器具交換
C15 | 1616 | 香川西部支援学校 | 教室棟（B棟） | 46.0356 | 2 | 多目的教室 | エ | 埋込灯 | 蛍光灯 | FHF32 | 32 | 2 | 12 |  | FRS19A-322 PN | 器具交換
C15 | 1617 | 香川西部支援学校 | 教室棟（B棟） | 46.0356 | 2 | 廊下 | オ | 埋込灯（ルーバー付） | 蛍光灯 | FPL36 | 36 | 3 | 5 |  | NFF33102 | 器具交換
C15 | 1618 | 香川西部支援学校 | 教室棟（B棟） | 46.0356 | 2 | 生活訓練室 | セ | ミラーライト | 蛍光灯 | FL20SS | 20 | 1 | 2 |  | HW2819 | 器具交換
C15 | 1619 | 香川西部支援学校 | 教室棟（B棟） | 46.0356 | 2 | 生活訓練室 | ク | 埋込灯（ルーバー付） | 蛍光灯 | FPL55 | 55 | 3 | 6 |  | NFF53164 | 器具交換
C15 | 1620 | 香川西部支援学校 | 教室棟（B棟） | 46.0356 | 2 | 生活訓練室 | ソ | 流し元灯 | 蛍光灯 | FL20SS | 20 | 1 | 1 |  | HW2819 | 器具交換
C15 | 1621 | 香川西部支援学校 | 教室棟（B棟） | 46.0356 | 2 | 生活訓練室 | コ | ミラーライト | 蛍光灯 | FHF32 | 32 | 1 | 2 |  | NSF41531 PH | 器具交換
C15 | 1622 | 香川西部支援学校 | 教室棟（B棟） | 46.0356 | 2 | 階段 | オ | 埋込灯（ルーバー付） | 蛍光灯 | FPL36 | 36 | 3 | 2 |  | NFF33102 | 器具交換
C15 | 1623 | 香川西部支援学校 | 教室棟（C棟） | 46.0356 | 1 | 教室x4 | ア | 埋込灯 | 蛍光灯 | FHF32 | 32 | 2 | 24 |  | FRS19A-322 PH | 器具交換
C15 | 1624 | 香川西部支援学校 | 教室棟（C棟） | 46.0356 | 1 | 教室x4 | エ | 埋込黒板灯 | 蛍光灯 | FHF32 | 32 | 1 | 8 |  | FRS24A-321 PH | 器具交換
C15 | 1625 | 香川西部支援学校 | 教室棟（C棟） | 46.0356 | 1 | 器具庫 | ア | 埋込灯 | 蛍光灯 | FHF32 | 32 | 2 | 3 |  | FRS19A-322 PH | ランプ交換
C15 | 1626 | 香川西部支援学校 | 教室棟（C棟） | 46.0356 | 1 | 学習室 | ア | 埋込灯 | 蛍光灯 | FHF32 | 32 | 2 | 3 |  | FRS19A-322 PH | 器具交換
C15 | 1627 | 香川西部支援学校 | 教室棟（C棟） | 46.0356 | 1 | 廊下 | オ | 埋込灯（ルーバー付） | 蛍光灯 | FPL36 | 36 | 3 | 4 |  | NFF33102 | 器具交換
C15 | 1628 | 香川西部支援学校 | 教室棟（C棟） | 46.0356 | 1 | 廊下 | シ | 不明 | 蛍光灯 | FL20 | 20 | 1 | 2 |  | N/A | 器具交換
C15 | 1629 | 香川西部支援学校 | 教室棟（C棟） | 46.0356 | 2 | 教室x5 | ア | 埋込灯 | 蛍光灯 | FHF32 | 32 | 2 | 30 |  | FRS19A-322 PH | 器具交換
C15 | 1630 | 香川西部支援学校 | 教室棟（C棟） | 46.0356 | 2 | 教室x5 | エ | 埋込黒板灯 | 蛍光灯 | FHF32 | 32 | 1 | 10 |  | FRS24A-321 PH | 器具交換
C15 | 1631 | 香川西部支援学校 | 教室棟（C棟） | 46.0356 | 2 | 廊下 | オ | 埋込灯（ルーバー付） | 蛍光灯 | FPL36 | 36 | 3 | 4 |  | NFF33102 | 器具交換
C15 | 1632 | 香川西部支援学校 | 教室棟（C棟） | 46.0356 | 2 | 階段 | オ' | 埋込灯 | 蛍光灯 | FPL36 | 36 | 3 | 1 |  | FRL5-P363 | 器具交換
C15 | 1633 | 香川西部支援学校 | 教室棟（C棟） | 46.0356 | 2 | 渡り廊下 | カ | ブラケット | 蛍光灯 | FLR40 | 40 | 1 | 2 |  | FBF6A-401 | 器具交換
C15 | 1634 | 香川西部支援学校 | 食堂棟 | 46.0356 | 1 | 食品庫 | ア1 | V型直付灯 | 蛍光灯 | FL20 | 20 | 2 | 1 |  | FA22038GH | ランプ交換
C15 | 1635 | 香川西部支援学校 | 食堂棟 | 46.0356 | 1 | 厨房 | カ | 殺菌灯 | 蛍光灯 | FL6 | 6 | 1 | 1 |  | FA1192GL | ランプ交換
C15 | 1636 | 香川西部支援学校 | 食堂棟 | 46.0356 | 1 | 厨房 | イ | V型直付灯（防湿・防雨型） | 蛍光灯 | FLR40 | 40 | 2 | 4 |  | FA42038SUH | ランプ交換
C15 | 1637 | 香川西部支援学校 | 食堂棟 | 46.0356 | 1 | トイレ | ウ1 | ダウンライト | 蛍光灯 | FDL18 | 18 | 1 | 2 |  | HLA1237KEL | 器具交換
C15 | 1638 | 香川西部支援学校 | 食堂棟 | 46.0356 | 1 | 事務室 | ア2 | V型直付灯 | 蛍光灯 | FLR40 | 40 | 2 | 1 |  | FA42038SUH | 器具交換
C15 | 1639 | 香川西部支援学校 | 食堂棟 | 46.0356 | 1 | 事務室 | ウ2 | ダウンライト | 蛍光灯 | FDL27 | 27 | 1 | 1 |  | HLA1277KEL | 器具交換
C15 | 1640 | 香川西部支援学校 | 食堂棟 | 46.0356 | 1 | 食堂 | A1 | 埋込灯 | 蛍光灯 | FLR40 | 40 | 2 | 21 |  | N/A | 器具交換
C15 | 1641 | 香川西部支援学校 | 食堂棟 | 46.0356 | 1 | 食堂 | F | 不明 | 蛍光灯 | FLR40 | 40 | 1 | 3 |  | N/A | 器具交換
C15 | 1642 | 香川西部支援学校 | 食堂棟 | 46.0356 | 1 | 厨房 | R | 不明 | 蛍光灯 | FL20 | 20 | 1 | 3 |  | N/A | ランプ交換
C15 | 1643 | 香川西部支援学校 | 食堂棟 | 46.0356 | 1 | 厨房 | D | 不明 | 蛍光灯 | FLR40 | 40 | 2 | 10 |  | N/A | ランプ交換
C15 | 1644 | 香川西部支援学校 | 食堂棟 | 46.0356 | 1 | 厨房 | C2 | 不明 | 蛍光灯 | FL20 | 20 | 1 | 1 |  | N/A | ランプ交換
C15 | 1645 | 香川西部支援学校 | 体育館 | 45.0329 | 1 | トイレ | ウ | 埋込灯（ルーバー付） | 蛍光灯 | FHP23 | 23 | 2 | 4 |  | NHU22765A | 器具交換
C15 | 1646 | 香川西部支援学校 | 体育館 | 45.0329 | 1 | トイレ | エ | ミラーブラケット | 蛍光灯 | FPL18 | 18 | 1 | 2 |  | HLW1820CEL | 器具交換
C15 | 1647 | 香川西部支援学校 | 体育館 | 45.0329 | 1 | 教官室 | カ | V型直付灯 | 蛍光灯 | FL40 | 40 | 2 | 4 |  | FSS9-322 | 器具交換
C15 | 1648 | 香川西部支援学校 | 体育館 | 45.0329 | 1 | 更衣室 | カ | V型直付灯 | 蛍光灯 | FL40 | 40 | 2 | 2 |  | FSS9-322 | ランプ交換
C15 | 1649 | 香川西部支援学校 | 体育館 | 45.0329 | 1 | 器具庫 | カ | V型直付灯 | 蛍光灯 | FL40 | 40 | 2 | 2 |  | FSS9-322 | ランプ交換
C15 | 1650 | 香川西部支援学校 | 体育館 | 45.0329 | 1 | 倉庫 | カ | V型直付灯 | 蛍光灯 | FL40 | 40 | 2 | 2 |  | FSS9-322 | ランプ交換
C15 | 1651 | 香川西部支援学校 | 体育館 | 45.0329 | 1 | アリーナ | ア | 体育館用ガード付照明 | HID | MF700 | 700 | 1 | 12 | 高所設置・調光機能追加 | X100YG24S | 器具交換
C15 | 1652 | 香川西部支援学校 | 体育館 | 45.0329 | 1 | アリーナ | イ | 体育館用ガード付アンナイト用 | HID | MF700+JD500 | 700 | 1 | 3 | 高所設置・調光機能追加 | X100YG26SA | 器具交換
C15 | 1653 | 香川西部支援学校 | 体育館 | 45.0329 | 1 | ステージ上 |  | 埋込型 | 蛍光灯 | FL40 | 40 | 1 | 14 |  | FRS2-401 | 器具交換
C15 | 1654 | 香川西部支援学校 | 体育館 | 45.0329 | 2 | 放送室 | カ | V型直付灯 | 蛍光灯 | FL40 | 40 | 2 | 4 |  | FSS9-322 | 器具交換
C15 | 1655 | 香川西部支援学校 | 体育館 | 45.0329 | 2 | 倉庫 | カ | V型直付灯 | 蛍光灯 | FL40 | 40 | 2 | 2 |  | FSS9-322 | ランプ交換
C15 | 1656 | 香川西部支援学校 | 作業場 | 43.2055 | 1 | 園芸実習室 | ア2 | V型直付灯 | 蛍光灯 | FL40 | 40 | 2 | 18 |  | N/A | ランプ交換
C15 | 1657 | 香川西部支援学校 | 作業場 | 43.2055 | 1 | 窯業実習室 | ア2 | V型直付灯 | 蛍光灯 | FL40 | 40 | 2 | 10 |  | N/A | ランプ交換
C15 | 1658 | 香川西部支援学校 | 作業場 | 43.2055 | 1 | 窯業実習室 | イ | 反射笠付直付灯（吊下） | 蛍光灯 | FL40 | 40 | 2 | 1 |  | N/A | ランプ交換
C15 | 1659 | 香川西部支援学校 | 作業場 | 43.2055 | 1 | 工芸実習室 | ア2 | V型直付灯 | 蛍光灯 | FL40 | 40 | 1 | 1 |  | N/A | ランプ交換
C15 | 1660 | 香川西部支援学校 | 作業場 | 43.2055 | 1 | 外壁 | ウ | 直付灯(防湿・防雨型） | 蛍光灯 | FL20 | 20 | 1 | 2 |  | N/A | 器具交換
C15 | 1661 | 香川西部支援学校 | エレベーター室 | 35.1753 | 1 | エレベーター室 | A | 直付灯 | 蛍光灯 | FLR40 | 40 | 1 | 1 |  | N/A | ランプ交換
C15 | 1662 | 香川西部支援学校 | プール附属棟 | 38.0521 | 1 | 建物内 | ア | V型直付灯 | 蛍光灯 | FLR40 | 40 | 1 | 6 |  | FA41044 | ランプ交換
C15 | 1663 | 香川西部支援学校 | プール附属棟 | 38.0521 | 1 | 建物内 | イ | V型直付灯（防湿・防雨型） | 蛍光灯 | FL20 | 20 | 2 | 4 |  | NW22013 | ランプ交換
C15 | 1664 | 香川西部支援学校 | プール附属棟 | 38.0521 | 1 | 建物内 | ウ | 笠付直付灯 | 蛍光灯 | FLR40 | 40 | 2 | 2 |  | FA42262 | ランプ交換
C15 | 1665 | 香川西部支援学校 | プール附属棟 | 38.0521 | 1 | 建物内 | エ | ウォールライト（防湿・防雨型） | 蛍光灯 | FLR40 | 40 | 1 | 1 |  | NW41861 | ランプ交換
C15 | 1666 | 香川西部支援学校 | プール附属棟 | 38.0521 | 1 | 建物内 | オ | ウォールライト | 蛍光灯 | FL20SS | 20 | 1 | 2 |  | NF21823 | ランプ交換
C15 | 1667 | 香川西部支援学校 | プール附属棟 | 38.0521 | 1 | 外壁 | カ | 投光器 | HID | MF150 | 150 | 1 | 1 |  | YA55842 | 器具交換
C15 | 1668 | 香川西部支援学校 | 機械棟 | 46.0356 | 1 | 機械棟 |  | 直付灯 | 蛍光灯 | FL40 | 40 | 2 | 10 |  | N/A | ランプ交換
C15 | 1669 | 香川西部支援学校 | 体育倉庫部室 | 45.0329 | 1 | 体育倉庫 |  | 不明 | 蛍光灯 | FL40 | 40 | 1 | 3 |  | N/A | ランプ交換
C15 | 1670 | 香川西部支援学校 | 車庫 | 46.0356 | 1 | 車庫 |  | 不明 | 蛍光灯 | FL40 | 40 | 1 | 2 |  | N/A | ランプ交換
C15 | 1671 | 香川西部支援学校 | 外灯 | [11 empty] | N/A | 器具交換
C15 | 1672 | 香川西部支援学校 | 渡り廊下 | [11 empty] | N/A | 器具交換
C15 | 1673 | 香川西部支援学校 | 門 | [11 empty] | N/A | 器具交換